## 工事内訳
工事費内訳 |  |  |  | 1
名 称 | 数 量 | 単位 | 金 額 | 備 考
直接工事費
建築工事
1
式
電気設備工事
1
式
機械設備工事
1
式
計
共通費
共通仮設費
1
式
現場管理費
1
式
一般管理費等
1
式
計
工事価格
1
式
消費税等相当額
| 1 |  |  | 消費税率 10 ％
式
工事費
1
式

## 工事内訳 (2)
工事種別内訳 |  |  |  | 2
名 称 | 数 量 | 単位 | 金 額 | 備 考
建築工事
1
式
電気設備工事
1
式
機械設備工事
1
式
計

## 種目
建築工事 種目別内訳 |  |  |  | 3
名 称 | 数 量 | 単位 | 金 額 | 備 考
便所改修工事
1
式
調乳室→調乳室・便所2改修工事
1
式
沐浴ｺｰﾅｰ改修工事
1
式
保育室(2～3歳)改修工事
1
式
調理員便所改修工事
1
式
屋内仮設便所設置・撤去工事
1
式
調理員仮設便所設置・撤去工事
1
式
計
電気設備工事 種目別内訳 |  |  |  | 4
名 称 | 数 量 | 単位 | 金 額 | 備 考
便所改修工事
1
式
調乳室→調乳室・便所2改修工事
1
式
沐浴コーナー改修工事
1
式
保育室（2～3歳）改修工事
1
式
調理員便所改修工事
1
式
屋内仮設便所設置・撤去工事
1
式
計
機械設備工事 種目別内訳 |  |  |  | 5
名 称 | 数 量 | 単位 | 金 額 | 備 考
便所1改修工事
1
式
便所2改修工事
1
式
調乳室改修工事
1
式
沐浴ｺｰﾅｰ改修工事
1
式
保育室(2～3歳）改修工事
1
式
調理員便所改修工事
1
式
仮設便所設置・撤去工事
1
式
仮設便所設置・撤去工事
(調理員便所） | 1
式
発生材運搬・処分
1
式
計

## 科目
建築工事 科目別内訳 |  |  |  | 6
便所改修工事
名 称 | 数 量 | 単位 | 金 額 | 備 考
直接仮設
1
式
鉄筋
1
式
コンクリート・型枠
1
式
木工
1
式
金属
1
式
左官
1
式
建具
1
式
塗装
1
式
内外装
1
式
ユニット及びその他
1
式
撤去・処分・運搬
1
式
計
建築工事 科目別内訳 |  |  |  | 7
調乳室→調乳室・便所2改修工事
名 称 | 数 量 | 単位 | 金 額 | 備 考
直接仮設
1
式
建具改修
1
式
内装改修
1
式
躯体改修
1
式
処分・運搬
1
式
計
建築工事 科目別内訳 |  |  |  | 8
沐浴ｺｰﾅｰ改修工事
名 称 | 数 量 | 単位 | 金 額 | 備 考
直接仮設
1
式
建具改修
1
式
塗装改修
1
式
内装改修
1
式
外構改修
1
式
処分・運搬
1
式
計
建築工事 科目別内訳 |  |  |  | 9
保育室(2～3歳)改修工事
名 称 | 数 量 | 単位 | 金 額 | 備 考
直接仮設
1
式
建具改修
1
式
内装改修
1
式
躯体改修
1
式
環境配慮改修
1
式
処分・運搬
1
式
計
建築工事 科目別内訳 |  |  |  | 10
調理員便所改修工事
名 称 | 数 量 | 単位 | 金 額 | 備 考
直接仮設
1
式
建具改修
1
式
塗装改修
1
式
内装改修
1
式
躯体改修
1
式
処分・運搬
1
式
計
建築工事 科目別内訳 |  |  |  | 11
屋内仮設便所設置・撤去工事
名 称 | 数 量 | 単位 | 金 額 | 備 考
直接仮設
1
式
設置工事
1
式
仮設撤去工事
1
式
処分・運搬
1
式
計
建築工事 科目別内訳 |  |  |  | 12
調理員仮設便所設置・撤去工事
名 称 | 数 量 | 単位 | 金 額 | 備 考
直接仮設
1
式
設置工事
1
式
仮設撤去工事
1
式
処分・運搬
1
式
計
電気設備工事 科目別内訳 |  |  |  | 13
便所改修工事
名 称 | 数 量 | 単位 | 金 額 | 備 考
電灯幹線設備
1
式
電灯コンセント設備
1
式
防犯・入退室管理設備
1
式
計
電気設備工事 科目別内訳 |  |  |  | 14
調乳室→調乳室・便所2改修工事
名 称 | 数 量 | 単位 | 金 額 | 備 考
電灯コンセント設備
1
式
火災報知設備
1
式
計
電気設備工事 科目別内訳 |  |  |  | 15
沐浴コーナー改修工事
名 称 | 数 量 | 単位 | 金 額 | 備 考
電灯コンセント設備
1
式
計
電気設備工事 科目別内訳 |  |  |  | 16
保育室（2～3歳）改修工事
名 称 | 数 量 | 単位 | 金 額 | 備 考
電灯コンセント設備
1
式
防犯・入退室管理設備
1
式
計
電気設備工事 科目別内訳 |  |  |  | 17
調理員便所改修工事
名 称 | 数 量 | 単位 | 金 額 | 備 考
電灯コンセント設備
1
式
計
電気設備工事 科目別内訳 |  |  |  | 18
屋内仮設便所設置・撤去工事
名 称 | 数 量 | 単位 | 金 額 | 備 考
電灯コンセント設備
1
式
通信設備
1
式
火災報知設備
1
式
計
機械設備工事 科目別内訳 |  |  |  | 19
便所1改修工事
名 称 | 数 量 | 単位 | 金 額 | 備 考
衛生器具設備
1
式
給水設備
1
式
排水設備
1
式
給湯設備
1
式
換気設備
1
式
計
機械設備工事 科目別内訳 |  |  |  | 20
便所2改修工事
名 称 | 数 量 | 単位 | 金 額 | 備 考
衛生器具設備
1
式
給水設備
1
式
排水設備
1
式
換気設備
1
式
計
機械設備工事 科目別内訳 |  |  |  | 21
調乳室改修工事
名 称 | 数 量 | 単位 | 金 額 | 備 考
給水設備
1
式
排水設備
1
式
給湯設備
1
式
ガス設備
1
式
換気設備
1
式
計
機械設備工事 科目別内訳 |  |  |  | 22
沐浴ｺｰﾅｰ改修工事
名 称 | 数 量 | 単位 | 金 額 | 備 考
衛生器具設備
1
式
給水設備
1
式
排水設備
1
式
給湯設備
1
式
ガス設備
1
式
空気調和設備
1
式
換気設備
1
式
計
機械設備工事 科目別内訳 |  |  |  | 23
保育室(2～3歳）改修工事
名 称 | 数 量 | 単位 | 金 額 | 備 考
衛生器具設備
1
式
給水設備
1
式
排水設備
1
式
給湯設備
1
式
ガス設備
1
式
空気調和設備
1
式
換気設備
1
式
計
機械設備工事 科目別内訳 |  |  |  | 24
調理員便所改修工事
名 称 | 数 量 | 単位 | 金 額 | 備 考
衛生器具設備
1
式
給水設備
1
式
排水設備
1
式
換気設備
1
式
計
機械設備工事 科目別内訳 |  |  |  | 25
仮設便所設置・撤去工事
名 称 | 数 量 | 単位 | 金 額 | 備 考
衛生器具設備
1
式
給水設備
1
式
排水設備
1
式
換気設備
1
式
計
機械設備工事 科目別内訳 |  |  |  | 26
仮設便所設置・撤去工事(調理員便所）
名 称 | 数 量 | 単位 | 金 額 | 備 考
給水設備
1
式
排水設備
1
式
計
機械設備工事 科目別内訳 |  |  |  | 27
発生材運搬・処分
名 称 | 数 量 | 単位 | 金 額 | 備 考
発生材運搬・処分
1
式
計

## 細目別内訳
建築工事 細目別内訳 | [5 empty] | 28
便所改修工事 |  | 直接仮設
名 称 | 摘 要 | 数 量 | 単位 | 単 価 | 金 額 | 備 考
墨出し(内部改修) | 複合改修
22.4
㎡
養生(内部改修) | 複合改修
22.4
㎡
整理清掃後片付け | 複合改修
(内部改修) |  | 22.4
㎡
内部仕上足場 | 脚立足場
| 階高4.0m以下 30日 | 22.4
| 掛払い･供用費･基本料･運搬費含 |  | ㎡
仮設間仕切り | 木下地､GB-Rt9.5片面張 11.2㎡
(便所改修) | 引戸 W=800 1か所共 | 1
| ｺｰﾅｰｶﾞｰﾄﾞ共 撤去･処分共 |  | 式
計
建築工事 細目別内訳 | [5 empty] | 29
便所改修工事 |  | 鉄筋
名 称 | 摘 要 | 数 量 | 単位 | 単 価 | 金 額 | 備 考
異形鉄筋 | SD295A D10
0.1
ｔ
鉄筋加工組立 | 小型構造物
| - - | 0.1
ｔ
鉄筋運搬費 | 4ｔ車 30㎞程度
0.1
ｔ
あと施工アンカー | 金属拡張 差筋ｱﾝｶｰ
| D10 横向打 | 72
本
鉄筋重ね(ﾌﾚｱ)溶 | D10 片面 10d程度
接 |  | 32
か所
計
建築工事 細目別内訳 | [5 empty] | 30
便所改修工事 |  | コンクリート・型枠
名 称 | 摘 要 | 数 量 | 単位 | 単 価 | 金 額 | 備 考
普通ｺﾝｸﾘｰﾄ | JIS A5308 FC=24 S18
| 粗骨材20 0.2ｍ3 | 1
式
ｺﾝｸﾘｰﾄ打設費 | ｽﾗﾌﾞｺﾝｸﾘｰﾄ
| 粗骨材20 0.2ｍ3 | 1
式
型枠 | 普通合板型枠 0.2㎡
| 化粧合板型枠 1.5㎡ | 1
式
欠損部ｴﾎﾟｷｼ樹脂ﾓ | 100～200mm角程度,欠損及び露筋
ﾙﾀﾙ充てん工法（ | 深さ 30mm程度 | 10
箇所） |  |  | か所
欠損部ｴﾎﾟｷｼ樹脂ﾓ | 100mm幅程度,欠損及び露筋
ﾙﾀﾙ充てん工法（ | 深さ 30mm程度 | 20
ｍ） |  |  | ｍ
計
建築工事 細目別内訳 | [5 empty] | 31
便所改修工事 |  | 木工
名 称 | 摘 要 | 数 量 | 単位 | 単 価 | 金 額 | 備 考
床 耐水ラワン合 | t=12
板 |  | 17.7
㎡
木製際根太 | LVL 27×40
16.9
ｍ
胴縁 | 21×45 @455
13.5
㎡
壁 耐水合板貼り | 構造合板 特類 厚12
13.5
㎡
壁 耐水合板二重 | 構造用合板 特類 厚さ12.0+12.0mm
貼り |  | 11.2
㎡
床 ﾗﾜﾝ合板二重張 | 厚12+12mm
り |  | 3.3
㎡
壁 化粧合板貼 | ｼｵｼﾞt5.5
11.2
㎡
木製幅木 | ﾗﾜﾝ H75
3.4
ｍ
計
建築工事 細目別内訳 | [5 empty] | 32
便所改修工事 |  | 金属
名 称 | 摘 要 | 数 量 | 単位 | 単 価 | 金 額 | 備 考
軽量鉄骨壁下地 | 50形 下地張りあり @450
10.9
㎡
軽量鉄骨壁 | 65形 扉等三方補強
開口部補強 | 900×2000㎜程度 | 1
か所
軽量鉄骨天井下地 | 19形(屋内) 1.5ｍ以上3.0ｍ未満
| 下地張りあり @360 ｲﾝｻｰﾄ含む | 17.8
㎡
天井点検口 | 一般ﾀｲﾌﾟ ｱﾙﾐ製 内外枠共額縁
| 450角 | 1
か所
軽量鉄骨天井 | 19形(屋内) 450× 450㎜程度
開口部補強 | ﾎﾞｰﾄﾞ等切込み共 | 1
か所
見切り押え金物 | 幅35 SUS製 への字
1.2
ｍ
手摺 (樹脂被膜ﾀｲ | L500 バー
ﾌﾟ)［ﾀｲﾌﾟ大］ | φ34(SUSφ27.2×1.5) | 3
| 運搬・取付共 |  | か所
手摺（樹脂被覆ﾀｲ | 大① H700×L600 L型
ﾌﾟ）[ﾀｲﾌﾟ大] | Φ34(SUSΦ27.2×1.5) | 1
| 運搬・取付共 |  | か所
手摺（樹脂被覆ﾀｲ | 手① W700×D720×H750
ﾌﾟ）[ﾀｲﾌﾟ手] | Φ34(SUSΦ27.2×1.5) | 1
| 運搬・取付共 |  | か所
床点検口 | 屋内用 一般型貼物用 ｱﾙﾐ製枠
| ｽﾃﾝﾚｽ目地 鍵無 450角 | 2
か所
計
建築工事 細目別内訳 | [5 empty] | 33
便所改修工事 |  | 左官
名 称 | 摘 要 | 数 量 | 単位 | 単 価 | 金 額 | 備 考
建具周囲 | 内部建具
ﾓﾙﾀﾙ充填 |  | 5.2
ｍ
床ｺﾝｸﾘｰﾄ直均し | 金ごて 直均し仕上げ
仕上げ |  | 0.5
㎡
壁ﾓﾙﾀﾙ塗り | 金ごて
| 内壁 厚20 | 9.6
㎡
計
建築工事 細目別内訳 | [5 empty] | 34
便所改修工事 |  | 建具
名 称 | 摘 要 | 数 量 | 単位 | 単 価 | 金 額 | 備 考
三方枠 | SUS製
1
か所
TB1
1
か所
TB2
1
か所
LSD4
1
か所
計
建築工事 細目別内訳 | [5 empty] | 35
便所改修工事 |  | 塗装
名 称 | 摘 要 | 数 量 | 単位 | 単 価 | 金 額 | 備 考
ＥＰ－Ｇ塗り | 木部 工程B種
(糸幅300㎜以下) | 下地調整RB種(塗替え面) | 10.7
改修仕様 |  |  | ｍ
計
建築工事 細目別内訳 | [5 empty] | 36
便所改修工事 |  | 内外装
名 称 | 摘 要 | 数 量 | 単位 | 単 価 | 金 額 | 備 考
樹脂製床束 | パーティクルボード t=20含む
17.7
㎡
超防汚性・防滑性 | t=2.0 耐尿汚染性・耐薬品性
ﾋﾞﾆﾙ床ｼｰﾄ | 一般部 | 16.3
㎡
ﾋﾞﾆﾙ床ｼｰﾄ | 超防汚性・防滑性 t=2.0 ｼﾞｮｲﾅｰ共
巾木巻上げ | (耐尿汚染性・耐薬品性) | 16.9
| H=200程度 |  | ｍ
ﾋﾞﾆﾙ床ｼｰﾄ | 超防汚性・防滑性 t=2.0 ｼﾞｮｲﾅｰ共
巾木巻上げ | (耐尿汚染性・耐薬品性) | 4.9
| H=45程度 |  | ｍ
ﾒﾗﾐﾝ不燃化粧板 | t=3.0 不燃 抗菌性
| ｼｰﾘﾝｸﾞ・端部ｱﾙﾐｼﾞｮｲﾅｰ共 | 46.5
㎡
天板 | ﾒﾗﾐﾝﾎﾟｽﾄﾌｫｰﾑ 幅300 厚26
| 配管ﾊﾞｯｸ天端 | 1
ｍ
天板 | ﾒﾗﾐﾝﾎﾟｽﾄﾌｫｰﾑ 幅350 厚26
| 配管ﾊﾞｯｸ天端 | 4.6
ｍ
天井 化粧 | 厚 9.5 準不燃 ﾄﾗﾊﾞｰﾁﾝ
せっこうﾎﾞｰﾄﾞ | 突付け | 17.8
張り(GB-D) |  |  | ㎡
天井 ｸﾞﾗｽｳｰﾙ | t50 24k相当
17.8
㎡
廻縁 | 塩ビ製 コ型
18.7
ｍ
掃除用具掛け | W550
1
か所
天然木化粧複合 | B種下張必要 厚12 かば
ﾌﾛｰﾘﾝｸﾞﾎﾞｰﾄﾞ張り |  | 3.3
㎡
計
建築工事 細目別内訳 | [5 empty] | 37
便所改修工事 |  | ユニット及びその他
名 称 | 摘 要 | 数 量 | 単位 | 単 価 | 金 額 | 備 考
ｻｲﾝ | 平付型
1
か所
ｺｰﾅｰｶﾞｰﾄﾞ | 樹脂製 65×65 L=1,000
1
か所
ｺｰﾅｰｶﾞｰﾄﾞ | 樹脂製 65×65 L=2,000
1
か所
計
建築工事 細目別内訳 | [5 empty] | 38
便所改修工事 |  | 撤去・処分・運搬
名 称 | 摘 要 | 数 量 | 単位 | 単 価 | 金 額 | 備 考
【撤去】
三方枠(ﾃﾗｿﾞｰ)撤
去 |  | 5
ｍ
建具周囲はつり | RC 20㎝ 集積共
10
ｍ
ﾄｲﾚﾌﾞｰｽ撤去 | 木製 H=1900 積込共
15.2
㎡
床ﾀｲﾙ撤去 | 下地ﾓﾙﾀﾙ共 集積共
17.3
㎡
壁ﾀｲﾙ撤去 | 下地ﾓﾙﾀﾙ共 集積共
9.6
㎡
CB撤去 | t100 ｺﾝｸﾘｰﾄﾌﾞﾚｰｶ 集積共
1
ｍ3
天井合板･ﾎﾞｰﾄﾞ | 一重張り ｱｽﾍﾞｽﾄ含有
撤去 石綿含有 | 集積共 | 17.8
ｾﾒﾝﾄ板 |  |  | ㎡
天井下地撤去 | 集積共
17.8
㎡
天井 ｸﾞﾗｽｳｰﾙ撤去
17.8
㎡
廻り縁撤去 | ｱﾙﾐ製
18.7
ｍ
床ﾏﾝﾎｰﾙ･点検口 | 集積共
撤去 |  | 2
か所
SUS製床見切撤去 | W40
1.2
ｍ
天井点検口撤去 | 集積共
1
か所
P型手摺 撤去
1
か所
床・縁甲板 | 集積共
ﾌﾛｰﾘﾝｸﾞ撤去 |  | 3.3
㎡
床下地板撤去 | 集積共
3.3
㎡
木製幅木撤去 | 集積共
2.5
ｍ
壁合板･ﾎﾞｰﾄﾞ | 一重張り 一般 集積共
撤去 |  | 9.5
㎡
消火器 一時取外
→再取付 |  | 1
か所
建築工事 細目別内訳 | [5 empty] | 39
便所改修工事 |  | 撤去・処分・運搬
名 称 | 摘 要 | 数 量 | 単位 | 単 価 | 金 額 | 備 考
木製ﾌｯｸ 一時取外 | 40×20×L900
→再取付 |  | 2
か所
鏡 取外し | 再使用する
1
枚
ｽﾁｰﾙ棚 移設 | W800×H1,850×D400
1
か所
ｶｯﾀｰ入れ | ｺﾝｸﾘｰﾄ面 厚さ20～30㎜
| 点検口周囲 | 3.6
ｍ
ｶｯﾀｰ入れ | ｺﾝｸﾘｰﾄ面 厚さ20～30㎜
| 和便器周囲 | 1.9
ｍ
ｺﾝｸﾘｰﾄ撤去 | 鉄筋切断共 人力 集積共
0.1
ｍ3
【運搬】
床ﾀｲﾙ運搬 | 下地ﾓﾙﾀﾙ共
28
㎡
天井合板･ﾎﾞｰﾄﾞ | 一重張り ｱｽﾍﾞｽﾄ含有
運搬 |  | 17.8
㎡
繊維ｶﾞﾗ運搬
17.8
㎡
CB運搬
0.2
ｍ3
木製幅木運搬
2.5
ｍ
発生材積込み | ｺﾝｸﾘｰﾄ類 人力
1.5
ｍ3
発生材積込み | ﾎﾞｰﾄﾞ･木材類 人力
1.2
ｍ3
撤去材運搬 | ﾀﾞﾝﾌﾟﾄﾗｯｸ 4t積級
| ﾊﾞｯｸﾎｳ0.28m3 無筋ｺﾝｸﾘｰﾄ類 | 1.5
| DID区間有り 12.0㎞以下 |  | ｍ3
撤去材運搬 | ﾀﾞﾝﾌﾟﾄﾗｯｸ 4t積級
| ﾊﾞｯｸﾎｳ0.28m3 木材類 | 1.2
| DID区間有り 12.0㎞以下 |  | ｍ3
【処分】
建築工事 細目別内訳 | [5 empty] | 40
便所改修工事 |  | 撤去・処分・運搬
名 称 | 摘 要 | 数 量 | 単位 | 単 価 | 金 額 | 備 考
床ﾀｲﾙ処分 | 下地ﾓﾙﾀﾙ共
28
㎡
天井合板･ﾎﾞｰﾄﾞ | 一重張り ｱｽﾍﾞｽﾄ含有
処分 |  | 17.8
㎡
繊維ｶﾞﾗ処分
17.8
㎡
CB処分
0.2
ｍ3
木製幅木処分
2.5
ｍ
木ｶﾞﾗ処分
0.2
ｍ3
投棄料 | 無筋ｺﾝｸﾘｰﾄｶﾞﾗ ㈱美建
2.7
ｍ3
廃棄物ｺﾝﾃﾅ | 2.0m3
設置・運搬 |  | 1
台
廃棄物ｺﾝﾃﾅ処分 | 2.0ｍ3
1
台
計
建築工事 細目別内訳 | [5 empty] | 41
調乳室→調乳室・便所2改修工事 |  | 直接仮設
名 称 | 摘 要 | 数 量 | 単位 | 単 価 | 金 額 | 備 考
墨出し(内部改修) | 複合改修
3.9
㎡
養生(内部改修) | 複合改修
3.9
㎡
整理清掃後片付け | 複合改修
(内部改修) |  | 3.9
㎡
内部仕上足場 | 脚立足場
| 階高4.0m以下 30日 | 3.9
| 掛払い･供用費･基本料･運搬費含 |  | ㎡
仮設間仕切り | 木下地､GB-Rt9.5片面張 8.7㎡
(便所2改修) | ｺｰﾅｰｶﾞｰﾄﾞ共 撤去･処分共 | 1
(調乳室改修) |  |  | 式
計
建築工事 細目別内訳 | [5 empty] | 42
調乳室→調乳室・便所2改修工事 |  | 建具改修
名 称 | 摘 要 | 数 量 | 単位 | 単 価 | 金 額 | 備 考
（撤去）
ｶﾞﾗｽ撤去 | 集積共
1.5
㎡
ｼｰﾘﾝｸﾞ撤去 | 集積共
8.6
ｍ
建具周囲はつり | RC 20㎝ 集積共
14.6
ｍ
木製戸撤去 | 両開き戸 枠共 集積共
3.6
㎡
(新設)
学校用強化ｶﾞﾗｽ | 厚さ 4㎜ 1枚0.2～2.0㎡程度
0.3
㎡
LSD1
1
か所
LSD2
1
か所
WW-1 | FIX Ｗ300×Ｈ420
1
式
計
建築工事 細目別内訳 | [5 empty] | 43
調乳室→調乳室・便所2改修工事 |  | 内装改修
名 称 | 摘 要 | 数 量 | 単位 | 単 価 | 金 額 | 備 考
（撤去）
ﾋﾞﾆﾙ床ｼｰﾄ撤去 | 集積共
2.5
㎡
床ﾓﾙﾀﾙ･床人研ぎ | 集積共
撤去 |  | 3.4
㎡
CB撤去 | t100 ｺﾝｸﾘｰﾄﾌﾞﾚｰｶ 集積共
0.2
ｍ3
壁ｸﾛｽ撤去 | 集積共
3.7
㎡
天端 ﾗｲﾆﾝｸﾞ撤去 | W150
2.2
ｍ
天井合板･ﾎﾞｰﾄﾞ | 一重張り ｱｽﾍﾞｽﾄ含有
撤去 石綿含有 | 集積共 | 3.4
ｾﾒﾝﾄ板 |  |  | ㎡
天井下地撤去 | 集積共
3.4
㎡
天井 ｸﾞﾗｽｳｰﾙ撤去
3.4
㎡
廻り縁撤去 | 木製
6.8
ｍ
天井点検口撤去 | 集積共
1
か所
流し台 撤去 | W1,500×D600×H800
1
か所
吊戸棚 撤去 | W1,800×D500×H400
1
か所
建具額縁 撤去 | 木製25×70
5.8
ｍ
建具額縁 撤去 | 木製25×120
5.4
ｍ
壁 木製見切 撤去 | 集積共
1.7
ｍ
(新設)
樹脂製床束 | パーティクルボード t=20含む
3.3
㎡
床 耐水ラワン合 | t=12
板 |  | 3.3
㎡
建築工事 細目別内訳 | [5 empty] | 44
調乳室→調乳室・便所2改修工事 |  | 内装改修
名 称 | 摘 要 | 数 量 | 単位 | 単 価 | 金 額 | 備 考
木製際根太
10.5
ｍ
超防汚性・防滑性 | t=2.0 耐尿汚染性・耐薬品性
ﾋﾞﾆﾙ床ｼｰﾄ | 一般部 | 2.6
㎡
ﾋﾞﾆﾙ床ｼｰﾄ | 超防汚性・防滑性 t=2.0 ｼﾞｮｲﾅｰ共
巾木巻上げ | (耐尿汚染性・耐薬品性) | 6.7
| H=200程度 |  | ｍ
ﾒﾗﾐﾝ不燃化粧板 | t=3.0 不燃 抗菌性
| ｼｰﾘﾝｸﾞ・端部ｱﾙﾐｼﾞｮｲﾅｰ共 | 19.4
㎡
壁 ｸﾞﾗｽｳｰﾙ | t100 32k相当
4.3
㎡
壁 耐水合板貼り | 構造合板 特類 厚12
1.4
㎡
壁 耐水合板二重 | 構造用合板 特類 厚さ12.0+12.0mm
貼り |  | 5.7
㎡
軽量鉄骨壁下地 | 50形 下地張りあり @450
1.5
㎡
軽量鉄骨壁下地 | 100形 下地張りあり @450
3.8
㎡
軽量鉄骨壁下地 | 65型+65型 下地張りあり @450
2.6
㎡
胴縁 | 21×45 @455
7.4
㎡
天板 | ﾒﾗﾐﾝﾎﾟｽﾄﾌｫｰﾑ 幅200 厚26
| 配管ﾊﾞｯｸ天端 | 0.6
ｍ
天板 | ﾒﾗﾐﾝﾎﾟｽﾄﾌｫｰﾑ 幅300 厚26
| 配管ﾊﾞｯｸ天端 | 0.7
ｍ
天井 化粧 | 厚 9.5 準不燃 ﾄﾗﾊﾞｰﾁﾝ
せっこうﾎﾞｰﾄﾞ | 突付け | 3.3
張り(GB-D) |  |  | ㎡
軽量鉄骨天井下地 | 19形(屋内) 1.5ｍ以上3.0ｍ未満
| 下地張りなし @300 ｲﾝｻｰﾄ含む | 3.3
㎡
天井 ｸﾞﾗｽｳｰﾙ | t50 24k相当
3.3
㎡
廻縁 | 塩ビ製 コ型
10.5
ｍ
吊戸棚 | W750×H500×D450
| 幕板共 | 1
か所
流し台 | W750×H890×D550
1
か所
軽量鉄骨壁 | 65形 扉等三方補強
開口部補強 | 900×2000㎜程度 | 2
か所
建築工事 細目別内訳 | [5 empty] | 45
調乳室→調乳室・便所2改修工事 |  | 内装改修
名 称 | 摘 要 | 数 量 | 単位 | 単 価 | 金 額 | 備 考
軽量鉄骨壁 | 100形 扉等三方補強
開口部補強 | 900×2000㎜程度 | 1
か所
軽量鉄骨壁 | 100形 窓枠四方補強
開口部補強 | 400×400㎜程度 | 1
か所
壁点検口 | 一般ﾀｲﾌﾟ ｱﾙﾐ製 内外枠共目地
| 600×400程度 | 1
か所
軽量鉄骨壁 | 65形 窓枠四方補強
開口部補強 | 800×400㎜程度 | 1
か所
天井点検口 | 一般ﾀｲﾌﾟ ｱﾙﾐ製 内外枠共額縁
| 450角 | 1
か所
軽量鉄骨天井 | 19形(屋内) 450× 450㎜程度
開口部補強 | ﾎﾞｰﾄﾞ等切込み共 | 1
か所
手摺（樹脂被覆ﾀｲ | 大① H700×L600 L型
ﾌﾟ）[ﾀｲﾌﾟ大] | Φ34(SUSΦ27.2×1.5) | 1
| 運搬・取付共 |  | か所
見切り押え金物 | 幅35 SUS製 への字
1.8
ｍ
ＥＰ－Ｇ塗り | 木部 素地A種
(糸幅300㎜以下) |  | 1.5
ｍ
ｻｲﾝ | 平付型
1
か所
吊戸棚 | W800×H500×D300
| 幕板共 | 1
か所
計
建築工事 細目別内訳 | [5 empty] | 46
調乳室→調乳室・便所2改修工事 |  | 躯体改修
名 称 | 摘 要 | 数 量 | 単位 | 単 価 | 金 額 | 備 考
（撤去）
ｶｯﾀｰ入れ | ｺﾝｸﾘｰﾄ面 厚さ20～30㎜
0.7
ｍ
ｺﾝｸﾘｰﾄ撤去 | 鉄筋切断共 人力 集積共
0.1
ｍ3
計
建築工事 細目別内訳 | [5 empty] | 47
調乳室→調乳室・便所2改修工事 |  | 処分・運搬
名 称 | 摘 要 | 数 量 | 単位 | 単 価 | 金 額 | 備 考
【運搬】
床ﾓﾙﾀﾙ･床人研ぎ
運搬 |  | 3.4
㎡
天井合板･ﾎﾞｰﾄﾞ | 一重張り ｱｽﾍﾞｽﾄ含有
運搬 |  | 3.4
㎡
繊維ｶﾞﾗ運搬
3.4
㎡
CB運搬
0.2
ｍ3
ﾋﾞﾆﾙ床ｼｰﾄ運搬
2.5
㎡
混合廃棄物運搬
1.1
ｍ3
木製・金属製見切
り運搬 |  | 1
式
ｶﾞﾗｽ運搬
1.5
㎡
発生材積込み | ｺﾝｸﾘｰﾄ類 人力
1.3
ｍ3
発生材積込み | ﾎﾞｰﾄﾞ･木材類 人力
0.5
ｍ3
撤去材運搬 | ﾀﾞﾝﾌﾟﾄﾗｯｸ 4t積級
| ﾊﾞｯｸﾎｳ0.28m3 無筋ｺﾝｸﾘｰﾄ類 | 1.3
| DID区間有り 12.0㎞以下 |  | ｍ3
撤去材運搬 | ﾀﾞﾝﾌﾟﾄﾗｯｸ 4t積級
| ﾊﾞｯｸﾎｳ0.28m3 木材類 | 0.5
| DID区間有り 12.0㎞以下 |  | ｍ3
【処分】
床ﾓﾙﾀﾙ･床人研ぎ
処分 |  | 3.4
㎡
天井合板･ﾎﾞｰﾄﾞ | 一重張り ｱｽﾍﾞｽﾄ含有
処分 |  | 3.4
㎡
繊維ｶﾞﾗ処分
3.4
㎡
CB処分
0.1
ｍ3
ﾋﾞﾆﾙ床ｼｰﾄ処分
2.5
㎡
建築工事 細目別内訳 | [5 empty] | 48
調乳室→調乳室・便所2改修工事 |  | 処分・運搬
名 称 | 摘 要 | 数 量 | 単位 | 単 価 | 金 額 | 備 考
混合廃棄物処分
1.1
ｍ3
木ｶﾞﾗ処分
0.3
ｍ3
ｶﾞﾗｽ処分
1.5
㎡
投棄料 | 無筋ｺﾝｸﾘｰﾄｶﾞﾗ ㈱美建
1.8
ｍ3
計
建築工事 細目別内訳 | [5 empty] | 49
沐浴ｺｰﾅｰ改修工事 |  | 直接仮設
名 称 | 摘 要 | 数 量 | 単位 | 単 価 | 金 額 | 備 考
墨出し(内部改修) | 複合改修
11.8
㎡
養生(内部改修) | 複合改修
11.8
㎡
整理清掃後片付け | 複合改修
(内部改修) |  | 11.8
㎡
内部仕上足場 | 脚立足場
| 階高4.0m以下 30日 | 11.8
| 掛払い･供用費･基本料･運搬費含 |  | ㎡
仮設間仕切り | 木下地､GB-Rt9.5片面張 16.5㎡
(沐浴ｺｰﾅｰ改修) | 引戸 W=800 1か所共 | 1
| ｺｰﾅｰｶﾞｰﾄﾞ共 撤去･処分共 |  | 式
外部足場 | 建枠600 10m未満 1ヶ月
(手すり先行方式) | 最上部安全手すり | 13
| 掛払手間 基本料 修理費 運搬費共 |  | ㎡
防音シート張り | 10m未満 1ヶ月
| 掛払手間 基本料 修理費 運搬費共 | 13
㎡
計
建築工事 細目別内訳 | [5 empty] | 50
沐浴ｺｰﾅｰ改修工事 |  | 建具改修
名 称 | 摘 要 | 数 量 | 単位 | 単 価 | 金 額 | 備 考
（撤去）
建具周囲はつり | RC 20㎝ 集積共
11.6
ｍ
ｶﾞﾗｽ撤去 | 集積共
0.8
㎡
ｼｰﾘﾝｸﾞ撤去 | 集積共
10
ｍ
木製戸撤去 | 片開き戸 枠共 集積共
2.1
㎡
(新設)
網入型板ｶﾞﾗｽ | 厚さ6.8 特寸 2.18㎡以下 ひし
| ｼｰﾘﾝｸﾞ 清掃共 | 0.8
㎡
LSD3
1
か所
計
建築工事 細目別内訳 | [5 empty] | 51
沐浴ｺｰﾅｰ改修工事 |  | 塗装改修
名 称 | 摘 要 | 数 量 | 単位 | 単 価 | 金 額 | 備 考
(新設)
ＥＰ－Ｇ塗り | 木部 工程B種
(糸幅300㎜以下) | 下地調整RB種(塗替え面) | 5.1
改修仕様 |  |  | ｍ
計
建築工事 細目別内訳 | [5 empty] | 52
沐浴ｺｰﾅｰ改修工事 |  | 内装改修
名 称 | 摘 要 | 数 量 | 単位 | 単 価 | 金 額 | 備 考
（撤去）
床ﾋﾞﾆﾙ系ﾎﾟﾘﾏｰﾌﾛｱ | 集積共
-撤去 |  | 8
㎡
床ﾓﾙﾀﾙ･床人研ぎ | 集積共
撤去 |  | 8
㎡
壁ﾀｲﾙ撤去 | 下地ﾓﾙﾀﾙ共 集積共
4.8
㎡
CB撤去 | t100 ｺﾝｸﾘｰﾄﾌﾞﾚｰｶ 集積共
0.4
ｍ3
天井合板･ﾎﾞｰﾄﾞ | 一重張り ｱｽﾍﾞｽﾄ含有
撤去 石綿含有 | 集積共 | 8
ｾﾒﾝﾄ板 |  |  | ㎡
天井下地撤去 | 集積共
8
㎡
天井 ｸﾞﾗｽｳｰﾙ撤去
8
㎡
廻り縁撤去 | ｱﾙﾐ製
11.8
ｍ
天井点検口撤去 | 集積共
1
か所
ﾍﾞｯﾄﾞ撤去 | W1,200×H600×D600
1
か所
吊戸棚 撤去 | W2,250×H700×D400
1
か所
消火器 一時取外
→再取付 |  | 1
か所
建具額縁 撤去 | 木製25×55
5.8
ｍ
床・縁甲板 | 集積共
ﾌﾛｰﾘﾝｸﾞ撤去 |  | 3
㎡
床下地板撤去 | 集積共
3
㎡
ﾋﾞﾆﾙ幅木撤去 | 一般 集積共
0.7
ｍ
壁ｸﾛｽ撤去 | 集積共
5.4
㎡
壁合板･ﾎﾞｰﾄﾞ | 一重張り 一般 集積共
撤去 |  | 5.4
㎡
建築工事 細目別内訳 | [5 empty] | 53
沐浴ｺｰﾅｰ改修工事 |  | 内装改修
名 称 | 摘 要 | 数 量 | 単位 | 単 価 | 金 額 | 備 考
(新設)
樹脂製床束 | パーティクルボード t=20含む
8.3
㎡
床 耐水ラワン合 | t=12
板 |  | 8.3
㎡
木製際根太
11.8
ｍ
超防汚性・防滑性 | t=2.0 耐尿汚染性・耐薬品性
ﾋﾞﾆﾙ床ｼｰﾄ | 一般部 | 8.3
㎡
ﾋﾞﾆﾙ床ｼｰﾄ | 超防汚性・防滑性 t=2.0 ｼﾞｮｲﾅｰ共
巾木巻上げ | (耐尿汚染性・耐薬品性) | 10.1
| H=200程度 |  | ｍ
ﾒﾗﾐﾝ不燃化粧板 | t=3.0 不燃 抗菌性
| ｼｰﾘﾝｸﾞ・端部ｱﾙﾐｼﾞｮｲﾅｰ共 | 21.4
㎡
壁 耐水合板貼り | 構造合板 特類 厚12
9.2
㎡
壁 耐水合板二重 | 構造用合板 特類 厚さ12.0+12.0mm
貼り |  | 1.8
㎡
軽量鉄骨壁下地 | 50形 下地張りあり @450
1.6
㎡
胴縁 | 21×45 @455
9.2
㎡
天板 | ﾒﾗﾐﾝﾎﾟｽﾄﾌｫｰﾑ 幅200 厚26
| 配管ﾊﾞｯｸ天端 | 1
ｍ
天井 化粧 | 厚 9.5 準不燃 ﾄﾗﾊﾞｰﾁﾝ
せっこうﾎﾞｰﾄﾞ | 突付け | 8
張り(GB-D) |  |  | ㎡
軽量鉄骨天井下地 | 19形(屋内) 1.5ｍ以上3.0ｍ未満
| 下地張りなし @300 ｲﾝｻｰﾄ含む | 8
㎡
天井 ｸﾞﾗｽｳｰﾙ | t50 24k相当
8
㎡
廻縁 | 塩ビ製 コ型
11.8
ｍ
天井点検口 | 一般ﾀｲﾌﾟ ｱﾙﾐ製 内外枠共額縁
| 450角 | 1
か所
軽量鉄骨天井 | 19形(屋内) 450× 450㎜程度
開口部補強 | ﾎﾞｰﾄﾞ等切込み共 | 1
か所
吊戸棚 | W2500×H500×D400
| 幕板共 | 1
か所
吊戸棚 | W1295×H500×D340
| 幕板共 | 1
か所
建築工事 細目別内訳 | [5 empty] | 54
沐浴ｺｰﾅｰ改修工事 |  | 内装改修
名 称 | 摘 要 | 数 量 | 単位 | 単 価 | 金 額 | 備 考
ﾍﾞﾋﾞｰｼｰﾄ
1
か所
消火器ﾎﾞｯｸｽ
1
か所
天然木化粧複合 | B種下張必要 厚12 かば
ﾌﾛｰﾘﾝｸﾞﾎﾞｰﾄﾞ張り |  | 3
㎡
床 ﾗﾜﾝ合板二重張 | 厚12+12mm
り |  | 3
㎡
ﾋﾞﾆﾙ幅木張り | 高さ75
1.3
ｍ
壁 ｸﾛｽ張り | ﾋﾞﾆﾙ(掲示)ｸﾛｽ 材工共 -
1.6
㎡
壁 | 厚12.5 不燃
せっこうﾎﾞｰﾄﾞ | RC､CB直張り 突付け | 1.6
張り(GB-R) | - - |  | ㎡
計
建築工事 細目別内訳 | [5 empty] | 55
沐浴ｺｰﾅｰ改修工事 |  | 外構改修
名 称 | 摘 要 | 数 量 | 単位 | 単 価 | 金 額 | 備 考
（撤去）
ｶｯﾀｰ入れ | ｺﾝｸﾘｰﾄ面 厚さ20～30㎜
1.2
ｍ
ｺﾝｸﾘｰﾄ撤去 | 鉄筋切断共 人力 集積共
0.1
ｍ3
（新設）
普通ｺﾝｸﾘｰﾄ | JIS A5308 FC=21 S18
| 粗骨材20 | 0.1
ｍ3
ｺﾝｸﾘｰﾄ打設手間 | 躯体 ﾎﾟﾝﾌﾟ打設
| 50m3/回未満 S15～S18 | 0.1
| 標準階高 圧送費､基本料別途 |  | ｍ3
ｺﾝｸﾘｰﾄﾎﾟﾝﾌﾟ | 30m3以上 50m3/回未満
圧送 | 基本料金別途加算 | 0.1
ｍ3
ｺﾝｸﾘｰﾄﾎﾟﾝﾌﾟ圧送 | 30m3以上 50m3/回未満
基本料金 |  | 1
回
床ｺﾝｸﾘｰﾄ直均し | 金ごて 直均し仕上げ
仕上げ |  | 0.3
㎡
計
建築工事 細目別内訳 | [5 empty] | 56
沐浴ｺｰﾅｰ改修工事 |  | 処分・運搬
名 称 | 摘 要 | 数 量 | 単位 | 単 価 | 金 額 | 備 考
【運搬】
床ﾓﾙﾀﾙ･床人研ぎ
運搬 |  | 8
㎡
床ﾀｲﾙ運搬 | 下地ﾓﾙﾀﾙ共
4.8
㎡
天井合板･ﾎﾞｰﾄﾞ | 一重張り ｱｽﾍﾞｽﾄ含有
運搬 |  | 8
㎡
天井合板･ﾎﾞｰﾄﾞ | 一重張り 一般
運搬 |  | 5.4
㎡
繊維ｶﾞﾗ運搬
8
㎡
CB運搬
0.5
ｍ3
ﾋﾞﾆﾙ床ｼｰﾄ運搬
8
㎡
混合廃棄物運搬
1.1
ｍ3
木製・金属製見切
り運搬 |  | 1
式
ｶﾞﾗｽ運搬
0.8
㎡
発生材積込み | ｺﾝｸﾘｰﾄ類 人力
2
ｍ3
発生材積込み | ﾎﾞｰﾄﾞ･木材類 人力
0.8
ｍ3
撤去材運搬 | ﾀﾞﾝﾌﾟﾄﾗｯｸ 4t積級
| ﾊﾞｯｸﾎｳ0.28m3 無筋ｺﾝｸﾘｰﾄ類 | 2
| DID区間有り 12.0㎞以下 |  | ｍ3
撤去材運搬 | ﾀﾞﾝﾌﾟﾄﾗｯｸ 4t積級
| ﾊﾞｯｸﾎｳ0.28m3 木材類 | 0.8
| DID区間有り 12.0㎞以下 |  | ｍ3
【処分】
床ﾓﾙﾀﾙ･床人研ぎ
処分 |  | 8
㎡
床ﾀｲﾙ処分 | 下地ﾓﾙﾀﾙ共
4.8
㎡
天井合板･ﾎﾞｰﾄﾞ | 一重張り ｱｽﾍﾞｽﾄ含有
処分 |  | 8
㎡
建築工事 細目別内訳 | [5 empty] | 57
沐浴ｺｰﾅｰ改修工事 |  | 処分・運搬
名 称 | 摘 要 | 数 量 | 単位 | 単 価 | 金 額 | 備 考
天井合板･ﾎﾞｰﾄﾞ | 一重張り 一般
運搬 |  | 5.4
㎡
繊維ｶﾞﾗ処分
8
㎡
CB処分
0.5
ｍ3
ﾋﾞﾆﾙ床ｼｰﾄ処分
8
㎡
混合廃棄物処分
1.1
ｍ3
木ｶﾞﾗ処分
0.3
ｍ3
ｶﾞﾗｽ処分
1.6
㎡
建設発生土残土処 | 残土(砂質土) ㈱明神ﾘｻｲｸﾙｾﾝﾀｰ
分 |  | 0.1
ｍ3
投棄料 | 無筋ｺﾝｸﾘｰﾄｶﾞﾗ ㈱美建
2.8
ｍ3
計
建築工事 細目別内訳 | [5 empty] | 58
保育室(2～3歳)改修工事 |  | 直接仮設
名 称 | 摘 要 | 数 量 | 単位 | 単 価 | 金 額 | 備 考
墨出し(内部改修) | 複合改修
16.7
㎡
養生(内部改修) | 複合改修
16.7
㎡
整理清掃後片付け | 複合改修
(内部改修) |  | 16.7
㎡
内部仕上足場 | 脚立足場
| 階高4.0m以下 30日 | 16.7
| 掛払い･供用費･基本料･運搬費含 |  | ㎡
計
建築工事 細目別内訳 | [5 empty] | 59
保育室(2～3歳)改修工事 |  | 建具改修
名 称 | 摘 要 | 数 量 | 単位 | 単 価 | 金 額 | 備 考
（撤去）
ｶﾞﾗｽ撤去 | 集積共
2.1
㎡
ｼｰﾘﾝｸﾞ撤去 | 集積共
21.5
ｍ
ｱﾙﾐﾊﾟﾈﾙ撤去 | ｶﾞﾗｽ廻りｼｰﾘﾝｸﾞ共
| 集積共 | 0.1
㎡
(新設)
ｱﾙﾐﾊﾟﾈﾙ | t=3 680×630
| 設備用穴あけ2か所共 | 1
か所
ｶﾞﾗｽとめ(ｼｰﾘﾝｸﾞ) | ｼﾘｺﾝ 1成分形
| SR-1 | 21.5
ｍ
学校用強化型板ｶﾞ | 厚さ 4㎜ 1枚0.2～2.0㎡程度
ﾗｽ |  | 1.8
㎡
TB3
1
か所
計
建築工事 細目別内訳 | [5 empty] | 60
保育室(2～3歳)改修工事 |  | 内装改修
名 称 | 摘 要 | 数 量 | 単位 | 単 価 | 金 額 | 備 考
（撤去）
床・縁甲板 | 集積共
ﾌﾛｰﾘﾝｸﾞ撤去 |  | 5.4
㎡
床ｸｯｼｮﾝﾌﾛｱ撤去 | 集積共
2.4
㎡
床下地板撤去 | 集積共
5.4
㎡
床ﾓﾙﾀﾙ 撤去 | 集積共 t30
2.4
㎡
床ﾌﾛｱｰﾕﾆｯﾄ撤去 | 集積共
5.4
㎡
ﾋﾞﾆﾙ幅木撤去 | 一般 集積共
1.2
ｍ
壁ﾀｲﾙ撤去 | 下地ﾓﾙﾀﾙ共 集積共
2.1
㎡
壁合板･ﾎﾞｰﾄﾞ | 一重張り 一般 集積共
撤去 |  | 15.1
㎡
CB撤去 | t100 ｺﾝｸﾘｰﾄﾌﾞﾚｰｶ 集積共
0.4
ｍ3
壁ｸﾛｽ撤去 | 集積共
15.1
㎡
壁下地撤去 | 集積共
1.5
㎡
天井合板･ﾎﾞｰﾄﾞ | 一重張り 石綿含有
撤去 | 集積共 | 10
㎡
棚 撤去 | W2,520×D430×H1,025
1
か所
木製見切 撤去 | 40×40
3
ｍ
木製見切 撤去 | 130×40
5.7
ｍ
SUS製床見切撤去 | W35
3.4
ｍ
木製下足入 一時 | W1,730×H970×D330
取外 |  | 1
か所
(新設)
建築工事 細目別内訳 | [5 empty] | 61
保育室(2～3歳)改修工事 |  | 内装改修
名 称 | 摘 要 | 数 量 | 単位 | 単 価 | 金 額 | 備 考
樹脂製床束 | パーティクルボード t=20含む
7.5
㎡
床 耐水ラワン合 | t=12
板 |  | 7.5
㎡
木製際根太
10.6
ｍ
超防汚性・防滑性 | t=2.0 耐尿汚染性・耐薬品性
ﾋﾞﾆﾙ床ｼｰﾄ | 一般部 | 7.5
㎡
ﾋﾞﾆﾙ床ｼｰﾄ | 超防汚性・防滑性 t=2.0 ｼﾞｮｲﾅｰ共
巾木巻上げ | (耐尿汚染性・耐薬品性) | 6.2
| H=200程度 |  | ｍ
ﾋﾞﾆﾙ幅木張り | 高さ75
1.1
ｍ
ﾒﾗﾐﾝ不燃化粧板 | t=3.0 不燃 抗菌性
| ｼｰﾘﾝｸﾞ・端部ｱﾙﾐｼﾞｮｲﾅｰ共 | 0.3
㎡
壁 耐水合板二重 | 構造用合板 特類 厚さ12.0+12.0mm
貼り |  | 6.8
㎡
軽量鉄骨壁下地 | 65形 下地張りあり @450
0.3
㎡
壁 ｸﾛｽ張り | ﾋﾞﾆﾙ(掲示)ｸﾛｽ 材工共 -
16.5
㎡
壁 | 厚12.5 不燃
せっこうﾎﾞｰﾄﾞ | RC､CB直張り 突付け | 16.5
張り(GB-R) | - - |  | ㎡
天井 化粧 | 厚 9.5 準不燃 ﾄﾗﾊﾞｰﾁﾝ
せっこうﾎﾞｰﾄﾞ | 突付け | 10
張り(GB-D) |  |  | ㎡
天板 | ﾒﾗﾐﾝﾎﾟｽﾄﾌｫｰﾑ 幅250 厚26
| 配管ﾊﾞｯｸ天端 | 3.7
ｍ
ｺｰﾅｰｶﾞｰﾄﾞ | 樹脂製 65×65 L=1,000
1
か所
見切り押え金物 | 幅35 SUS製 への字
3.7
ｍ
間仕切りｹﾞｰﾄ(棚 | H900
付) | 内田洋行・ST-7729 同等品 | 1
か所
計
建築工事 細目別内訳 | [5 empty] | 62
保育室(2～3歳)改修工事 |  | 躯体改修
名 称 | 摘 要 | 数 量 | 単位 | 単 価 | 金 額 | 備 考
（撤去）
ｶｯﾀｰ入れ | ｺﾝｸﾘｰﾄ面 厚さ20～30㎜
9.6
ｍ
ｺﾝｸﾘｰﾄ撤去 | 鉄筋切断共 人力 集積共
0.6
ｍ3
砕石撤去 | 人力 集積共
0.2
ｍ3
（新設）
普通ｺﾝｸﾘｰﾄ | JIS A5308 FC=21 S18
| 粗骨材20 | 0.6
ｍ3
ｺﾝｸﾘｰﾄ打設手間 | 躯体 ﾎﾟﾝﾌﾟ打設
| 50m3/回未満 S15～S18 | 0.6
| 標準階高 圧送費､基本料別途 |  | ｍ3
ｺﾝｸﾘｰﾄﾎﾟﾝﾌﾟ | 30m3以上 50m3/回未満
圧送 | 基本料金別途加算 | 0.6
ｍ3
ｺﾝｸﾘｰﾄﾎﾟﾝﾌﾟ圧送 | 30m3以上 50m3/回未満
基本料金 |  | 1
回
床ｺﾝｸﾘｰﾄ直均し | 金ごて 直均し仕上げ
仕上げ |  | 0.6
㎡
砂利地業 | 再生ｸﾗｯｼｬﾗﾝ
| RC-40 | 0.1
ｍ3
計
建築工事 細目別内訳 | [5 empty] | 63
保育室(2～3歳)改修工事 |  | 環境配慮改修
名 称 | 摘 要 | 数 量 | 単位 | 単 価 | 金 額 | 備 考
（新設）
化学物質濃度測定 | 保育室(1室) 6項目測定
| 諸経費(報告書作成)含む | 1
式
計
建築工事 細目別内訳 | [5 empty] | 64
保育室(2～3歳)改修工事 |  | 処分・運搬
名 称 | 摘 要 | 数 量 | 単位 | 単 価 | 金 額 | 備 考
【運搬】
ｶﾞﾗｽ運搬
2.1
㎡
ｼｰﾘﾝｸﾞ運搬
21.5
ｍ
床・縁甲板
ﾌﾛｰﾘﾝｸﾞ運搬 |  | 5.4
㎡
ﾋﾞﾆﾙ床ｼｰﾄ運搬
2.4
㎡
床下地板運搬
5.4
㎡
床ﾓﾙﾀﾙ･床人研ぎ
運搬 |  | 2.4
㎡
ﾌﾛｱﾕﾆｯﾄ運搬
5.4
㎡
ﾋﾞﾆﾙ幅木運搬
1.2
ｍ
壁ﾀｲﾙ運搬 | 下地ﾓﾙﾀﾙ共
2.1
㎡
CB運搬
0.4
ｍ3
壁ｸﾛｽ運搬
15.1
㎡
壁下地運搬
1.5
㎡
天井合板･ﾎﾞｰﾄﾞ | 一重張り ｱｽﾍﾞｽﾄ含有
運搬 |  | 10
㎡
棚運搬 | W2,520×D430×H1,025
| 棚板・側板 | 6.9
㎡
木製・金属製見切
り運搬 |  | 1
式
発生材積込み | ｺﾝｸﾘｰﾄ類 人力
0.6
ｍ3
発生材積込み | 砕石 人力
0.2
ｍ3
撤去材運搬 | ﾀﾞﾝﾌﾟﾄﾗｯｸ 4t積級
| ﾊﾞｯｸﾎｳ0.28m3 無筋ｺﾝｸﾘｰﾄ類 | 0.6
| DID区間有り 12.0㎞以下 |  | ｍ3
撤去材運搬 | ﾀﾞﾝﾌﾟﾄﾗｯｸ 4t積級
| ﾊﾞｯｸﾎｳ0.28m3 無筋ｺﾝｸﾘｰﾄ類 | 0.2
| DID区間有り 12.0㎞以下 |  | ｍ3
建築工事 細目別内訳 | [5 empty] | 65
保育室(2～3歳)改修工事 |  | 処分・運搬
名 称 | 摘 要 | 数 量 | 単位 | 単 価 | 金 額 | 備 考
【処分】
ｶﾞﾗｽ処分
2.1
㎡
ｼｰﾘﾝｸﾞ処分
21.5
ｍ
床・縁甲板
ﾌﾛｰﾘﾝｸﾞ処分 |  | 5.4
㎡
ﾋﾞﾆﾙ床ｼｰﾄ処分
2.4
㎡
床下地板処分
5.4
㎡
床ﾓﾙﾀﾙ･床人研ぎ
処分 |  | 2.4
㎡
ﾌﾛｱﾕﾆｯﾄ処分
5.4
㎡
ﾋﾞﾆﾙ幅木処分
1.2
ｍ
壁ﾀｲﾙ処分 | 下地ﾓﾙﾀﾙ共
2.1
㎡
CB処分
0.4
ｍ3
壁ｸﾛｽ処分
15.1
㎡
壁下地処分
1.5
㎡
天井合板･ﾎﾞｰﾄﾞ | 一重張り ｱｽﾍﾞｽﾄ含有
処分 |  | 10
㎡
木ｶﾞﾗ処分
0.2
ｍ3
投棄料 | 無筋ｺﾝｸﾘｰﾄｶﾞﾗ ㈱美建
0.6
ｍ3
投棄料 | 砕石 ㈱美建
0.2
ｍ3
計
建築工事 細目別内訳 | [5 empty] | 66
調理員便所改修工事 |  | 直接仮設
名 称 | 摘 要 | 数 量 | 単位 | 単 価 | 金 額 | 備 考
墨出し(内部改修) | 複合改修
1.5
㎡
養生(内部改修) | 複合改修
1.5
㎡
整理清掃後片付け | 複合改修
(内部改修) |  | 1.5
㎡
内部仕上足場 | 脚立足場
| 階高4.0m以下 30日 | 1.5
| 掛払い･供用費･基本料･運搬費含 |  | ㎡
計
建築工事 細目別内訳 | [5 empty] | 67
調理員便所改修工事 |  | 建具改修
名 称 | 摘 要 | 数 量 | 単位 | 単 価 | 金 額 | 備 考
（撤去）
木製戸撤去 | 片開き戸 扉のみ 集積共
1.2
㎡
ｶﾞﾗｽ撤去 | 集積共
0.3
㎡
ｼｰﾘﾝｸﾞ撤去 | 集積共
2.4
ｍ
(新設)
WD4(扉のみ) | W600×H2,000 額入
| ﾒﾗﾐﾝ化粧合板ﾌﾗｯｼｭ戸 | 1
か所
計
建築工事 細目別内訳 | [5 empty] | 68
調理員便所改修工事 |  | 塗装改修
名 称 | 摘 要 | 数 量 | 単位 | 単 価 | 金 額 | 備 考
(新設)
ＥＰ－Ｇ塗り | 木部 工程B種
(糸幅300㎜以下) | 下地調整RB種(塗替え面) | 6.9
改修仕様 |  |  | ｍ
計
建築工事 細目別内訳 | [5 empty] | 69
調理員便所改修工事 |  | 内装改修
名 称 | 摘 要 | 数 量 | 単位 | 単 価 | 金 額 | 備 考
（撤去）
床ﾀｲﾙ撤去 | 下地ﾓﾙﾀﾙ共 集積共
1.2
㎡
壁合板･ﾎﾞｰﾄﾞ | 一重張り 石綿含有 集積共
撤去 |  | 1.2
㎡
天井下地撤去 | 集積共
1.2
㎡
天井 ｸﾞﾗｽｳｰﾙ撤去
1.2
㎡
廻り縁撤去 | ｱﾙﾐ製
4.5
ｍ
(新設)
超防汚性・防滑性 | t=2.0 耐尿汚染性・耐薬品性
ﾋﾞﾆﾙ床ｼｰﾄ | 汚垂部 | 1.2
㎡
ﾋﾞﾆﾙ幅木 | 高さ100
4.5
ｍ
ﾒﾗﾐﾝ不燃化粧板 | t=3.0 不燃 抗菌性
| ｼｰﾘﾝｸﾞ・端部ｱﾙﾐｼﾞｮｲﾅｰ共 | 8.7
㎡
天井 化粧 | 厚 9.5 準不燃 ﾄﾗﾊﾞｰﾁﾝ
せっこうﾎﾞｰﾄﾞ | 突付け | 1.2
張り(GB-D) |  |  | ㎡
軽量鉄骨天井下地 | 19形(屋内) 1.5ｍ以上3.0ｍ未満
| 下地張りなし @300 ｲﾝｻｰﾄ含む | 1.2
㎡
天井 ｸﾞﾗｽｳｰﾙ | t50 24k相当
1.2
㎡
廻縁 | 塩ビ製 コ型
4.5
ｍ
計
建築工事 細目別内訳 | [5 empty] | 70
調理員便所改修工事 |  | 躯体改修
名 称 | 摘 要 | 数 量 | 単位 | 単 価 | 金 額 | 備 考
（撤去）
ｶｯﾀｰ入れ | ｺﾝｸﾘｰﾄ面 厚さ20～30㎜
4
ｍ
ｺﾝｸﾘｰﾄ撤去 | 鉄筋切断共 人力 集積共
0.2
ｍ3
（新設）
普通ｺﾝｸﾘｰﾄ | JIS A5308 FC=21 S18
| 粗骨材20 | 0.3
ｍ3
ｺﾝｸﾘｰﾄ打設手間 | 躯体 ﾎﾟﾝﾌﾟ打設
| 50m3/回未満 S15～S18 | 0.3
| 標準階高 圧送費､基本料別途 |  | ｍ3
ｺﾝｸﾘｰﾄﾎﾟﾝﾌﾟ | 30m3以上 50m3/回未満
圧送 | 基本料金別途加算 | 0.3
ｍ3
ｺﾝｸﾘｰﾄﾎﾟﾝﾌﾟ圧送 | 30m3以上 50m3/回未満
基本料金 |  | 1
回
床ｺﾝｸﾘｰﾄ直均し | 金ごて 直均し仕上げ
仕上げ |  | 1.2
㎡
計
建築工事 細目別内訳 | [5 empty] | 71
調理員便所改修工事 |  | 処分・運搬
名 称 | 摘 要 | 数 量 | 単位 | 単 価 | 金 額 | 備 考
【運搬】
床ﾀｲﾙ運搬 | 下地ﾓﾙﾀﾙ共
1.2
㎡
天井合板･ﾎﾞｰﾄﾞ | 一重張り ｱｽﾍﾞｽﾄ含有
運搬 |  | 1.2
㎡
繊維ｶﾞﾗ運搬
1.2
㎡
CB運搬
0.2
ｍ3
木製・金属製見切
り運搬 |  | 1
式
ｶﾞﾗｽ運搬
0.3
㎡
発生材積込み | ｺﾝｸﾘｰﾄ類 人力
0.2
ｍ3
発生材積込み | ﾎﾞｰﾄﾞ･木材類 人力
0.1
ｍ3
撤去材運搬 | ﾀﾞﾝﾌﾟﾄﾗｯｸ 4t積級
| ﾊﾞｯｸﾎｳ0.28m3 無筋ｺﾝｸﾘｰﾄ類 | 0.2
| DID区間有り 12.0㎞以下 |  | ｍ3
撤去材運搬 | ﾀﾞﾝﾌﾟﾄﾗｯｸ 4t積級
| ﾊﾞｯｸﾎｳ0.28m3 木材類 | 0.1
| DID区間有り 12.0㎞以下 |  | ｍ3
【処分】
床ﾀｲﾙ処分 | 下地ﾓﾙﾀﾙ共
1.2
㎡
天井合板･ﾎﾞｰﾄﾞ | 一重張り ｱｽﾍﾞｽﾄ含有
処分 |  | 1.2
㎡
繊維ｶﾞﾗ処分
1.2
㎡
CB処分
0.2
ｍ3
木ｶﾞﾗ処分
0.1
ｍ3
ｶﾞﾗｽ処分
0.3
㎡
建設発生土残土処 | 残土(砂質土) ㈱明神ﾘｻｲｸﾙｾﾝﾀｰ
分 |  | 0.1
ｍ3
建築工事 細目別内訳 | [5 empty] | 72
調理員便所改修工事 |  | 処分・運搬
名 称 | 摘 要 | 数 量 | 単位 | 単 価 | 金 額 | 備 考
投棄料 | 無筋ｺﾝｸﾘｰﾄｶﾞﾗ ㈱美建
0.3
ｍ3
計
建築工事 細目別内訳 | [5 empty] | 73
屋内仮設便所設置・撤去工事 |  | 直接仮設
名 称 | 摘 要 | 数 量 | 単位 | 単 価 | 金 額 | 備 考
墨出し(内部改修) | 複合改修
10.4
㎡
養生(内部改修) | 複合改修
10.4
㎡
整理清掃後片付け | 複合改修
(内部改修) |  | 10.4
㎡
内部仕上足場 | 脚立足場
| 階高4.0m以下 30日 | 10.4
| 掛払い･供用費･基本料･運搬費含 |  | ㎡
仮囲い ｶﾗｰｺｰﾝ | H700 ｺｰﾝﾊﾞｰ･運搬費共 6ヶ月
7.9
ｍ
計
建築工事 細目別内訳 | [5 empty] | 74
屋内仮設便所設置・撤去工事 |  | 設置工事
名 称 | 摘 要 | 数 量 | 単位 | 単 価 | 金 額 | 備 考
（建具 撤去）
ｶﾞﾗｽ撤去 | 集積共
1.2
㎡
ｼｰﾘﾝｸﾞ撤去 | 集積共
12.4
ｍ
(内装 撤去)
床・縁甲板 | 集積共
ﾌﾛｰﾘﾝｸﾞ撤去 |  | 10.4
㎡
木製幅木撤去 | 集積共
7.9
ｍ
壁合板･ﾎﾞｰﾄﾞ | 一重張り 一般 集積共
撤去 |  | 21.4
㎡
木製ﾍﾞﾝﾁ 撤去 | D350 t90
5.2
ｍ
木製見切 撤去 | 40×40
5.6
ｍ
木製本棚 移設 | W1,800×H1,680×D400
2
か所
(建具 新設)
KTB1 | 仮設ﾄｲﾚﾌﾞｰｽ
1
か所
ｱﾙﾐﾊﾟﾈﾙ | t=3 750×800
| 設備用穴あけ1か所共 | 2
か所
ｶﾞﾗｽとめ(ｼｰﾘﾝｸﾞ) | ｼﾘｺﾝ 1成分形
| SR-1 | 24.8
ｍ
(内装 新設)
超防汚性・防滑性 | t=2.0 耐尿汚染性・耐薬品性
ﾋﾞﾆﾙ床ｼｰﾄ | 汚垂部 | 9
㎡
床下地組 | 根太:45×45@455
| 土台:大引:90×90@910 | 9.5
| 束:90×90@910 |  | ㎡
建築工事 細目別内訳 | [5 empty] | 75
屋内仮設便所設置・撤去工事 |  | 設置工事
名 称 | 摘 要 | 数 量 | 単位 | 単 価 | 金 額 | 備 考
ｺﾝｸﾘｰﾄ型枠用合板 | JAS規格 - 厚12
| 表面加工品 | 9.9
㎡
床 耐水合板 | t24
9.5
㎡
ﾋﾞﾆﾙ幅木 | 高さ60
11.2
ｍ
壁 柱90×90@910 | 米栂1等
15.3
㎡
壁 断熱材 ｸﾞﾗｽｳｰ | t50 24㎏相当
ﾙ |  | 15.3
㎡
壁 構造用合板貼 | 構造合板 特類 厚12
り |  | 24.8
㎡
胴縁 | 21×45 @455
3.6
㎡
壁 構造用合板二 | 構造用合板 特類 厚さ12.0+12.0mm
重貼り |  | 3.6
㎡
腰壁天板 | D100 t20 杉
3
ｍ
天井 構造用合板 | 構造合板 特類 厚12
張り | 下地共 | 3.2
㎡
ｺｰﾅｰｶﾞｰﾄﾞ | 樹脂製 65×65 L=1,000
4
か所
ﾉﾝｽﾘｯﾌﾟ | W35 ｽﾃﾝﾚｽ製
2
ｍ
計
建築工事 細目別内訳 | [5 empty] | 76
屋内仮設便所設置・撤去工事 |  | 仮設撤去工事
名 称 | 摘 要 | 数 量 | 単位 | 単 価 | 金 額 | 備 考
（建具 撤去）
ﾄｲﾚﾌﾞｰｽ撤去 | KTB1 t=40
9.3
㎡
ｱﾙﾐﾊﾟﾈﾙ撤去 | ｶﾞﾗｽ廻りｼｰﾘﾝｸﾞ共
| 集積共 | 1.2
㎡
（建具 新設）
網入磨き板ｶﾞﾗｽ | 厚さ6.8 特寸 2.18㎡以下 ひ し
| ｼｰﾘﾝｸﾞ 清掃共 | 1.2
㎡
（内装 撤去）
ﾋﾞﾆﾙ床ｼｰﾄ撤去 | t2 集積共
9
㎡
床組撤去 | つか立て 集積共
9.5
㎡
床 ｺﾝﾊﾟﾈ 撤去 | t12 床養生用
9.9
㎡
床下地板撤去 | 集積共
9.5
㎡
ﾋﾞﾆﾙ幅木撤去 | 一般 集積共
11.2
ｍ
壁 間仕切 撤去 | 木軸
18.9
㎡
壁 ｸﾞﾗｽｳｰﾙ撤去 | t50 24kg相当
15.3
㎡
壁合板･ﾎﾞｰﾄﾞ | 一重張り(t12) 一般 集積共
撤去 |  | 24.8
㎡
壁合板･ﾎﾞｰﾄﾞ | 二重張り(t12+t12) 一般 集
撤去 | 積共 | 3.6
㎡
腰壁天板 | D100 t20 杉
3
ｍ
天井合板･ﾎﾞｰﾄﾞ | 一重張り 一般
撤去 | 集積共 | 3.2
㎡
SUS製床見切撤去 | W35
2
ｍ
建築工事 細目別内訳 | [5 empty] | 77
屋内仮設便所設置・撤去工事 |  | 仮設撤去工事
名 称 | 摘 要 | 数 量 | 単位 | 単 価 | 金 額 | 備 考
ｺｰﾅｰｶﾞｰﾄﾞ 撤去 | 65×65 樹脂製
4
ｍ
(内装 新設)
天然木化粧複合 | B種下張必要 厚12 かば
ﾌﾛｰﾘﾝｸﾞﾎﾞｰﾄﾞ張り |  | 10.4
㎡
木製幅木 | ﾗﾜﾝ H75
7.9
㎡
壁 化粧合板貼 | ｼｵｼﾞt5.5
21.4
㎡
壁 木製見切 | 40×40
5.6
ｍ
防炎防音ｶｰﾃﾝ | W2,900×H2,800 ﾌﾟﾚｰﾝひだ
1
か所
ｶｰﾃﾝﾚｰﾙ | ﾀﾞﾌﾞﾙ L2,900
1
か所
計
建築工事 細目別内訳 | [5 empty] | 78
屋内仮設便所設置・撤去工事 |  | 処分・運搬
名 称 | 摘 要 | 数 量 | 単位 | 単 価 | 金 額 | 備 考
【運搬】
繊維ｶﾞﾗ運搬
15.3
㎡
ﾋﾞﾆﾙ床ｼｰﾄ運搬
9
㎡
混合廃棄物運搬
0.4
ｍ3
木製・金属製見切
り運搬 |  | 1
式
ｶﾞﾗｽ運搬
1.2
㎡
発生材積込み | ｺﾝｸﾘｰﾄ類 人力
0.4
ｍ3
発生材積込み | ﾎﾞｰﾄﾞ･木材類 人力
1.5
ｍ3
撤去材運搬 | ﾀﾞﾝﾌﾟﾄﾗｯｸ 4t積級
| ﾊﾞｯｸﾎｳ0.28m3 無筋ｺﾝｸﾘｰﾄ類 | 0.4
| DID区間有り 12.0㎞以下 |  | ｍ3
撤去材運搬 | ﾀﾞﾝﾌﾟﾄﾗｯｸ 4t積級
| ﾊﾞｯｸﾎｳ0.28m3 木材類 | 1.5
| DID区間有り 12.0㎞以下 |  | ｍ3
【処分】
繊維ｶﾞﾗ処分
15.3
㎡
ﾋﾞﾆﾙ床ｼｰﾄ処分
9
㎡
混合廃棄物処分
0.4
ｍ3
木ｶﾞﾗ処分
0.8
ｍ3
ｶﾞﾗｽ処分
1.2
㎡
投棄料 | 無筋ｺﾝｸﾘｰﾄｶﾞﾗ ㈱美建
1.9
ｍ3
計
建築工事 細目別内訳 | [5 empty] | 79
調理員仮設便所設置・撤去工事 |  | 直接仮設
名 称 | 摘 要 | 数 量 | 単位 | 単 価 | 金 額 | 備 考
墨出し(内部改修) | 複合改修
2.2
㎡
養生(内部改修) | 複合改修
2.2
㎡
整理清掃後片付け | 複合改修
(内部改修) |  | 2.2
㎡
内部仕上足場 | 脚立足場
| 階高4.0m以下 30日 | 2.2
| 掛払い･供用費･基本料･運搬費含 |  | ㎡
計
建築工事 細目別内訳 | [5 empty] | 80
調理員仮設便所設置・撤去工事 |  | 設置工事
名 称 | 摘 要 | 数 量 | 単位 | 単 価 | 金 額 | 備 考
(内装 新設)
超防汚性・防滑性 | t=2.0 耐尿汚染性・耐薬品性
ﾋﾞﾆﾙ床ｼｰﾄ | 汚垂部 | 2.9
㎡
床下地組 | 根太:45×45@455
| 土台:大引:90×90@910 | 1.1
| 束:90×90@910 |  | ㎡
床 耐水合板 | t24
1.1
㎡
ﾋﾞﾆﾙ幅木 | 高さ60
3
ｍ
計
建築工事 細目別内訳 | [5 empty] | 81
調理員仮設便所設置・撤去工事 |  | 仮設撤去工事
名 称 | 摘 要 | 数 量 | 単位 | 単 価 | 金 額 | 備 考
（内装 撤去）
ﾋﾞﾆﾙ床ｼｰﾄ撤去 | t2 集積共
1.1
㎡
床組撤去 | つか立て 集積共
1.1
㎡
床下地板撤去 | 集積共
1.1
㎡
ﾋﾞﾆﾙ幅木撤去 | 一般 集積共
3
ｍ
(内装 新設)
超防汚性・防滑性 | t=2.0 耐尿汚染性・耐薬品性
ﾋﾞﾆﾙ床ｼｰﾄ | 汚垂部 | 2.9
㎡
（躯体 新設）
普通ｺﾝｸﾘｰﾄ | JIS A5308 FC=21 S18
| 粗骨材20 | 0.2
ｍ3
ｺﾝｸﾘｰﾄ打設手間 | 躯体 ﾎﾟﾝﾌﾟ打設
| 50m3/回未満 S15～S18 | 0.2
| 標準階高 圧送費､基本料別途 |  | ｍ3
ｺﾝｸﾘｰﾄﾎﾟﾝﾌﾟ | 30m3以上 50m3/回未満
圧送 | 基本料金別途加算 | 0.2
ｍ3
ｺﾝｸﾘｰﾄﾎﾟﾝﾌﾟ圧送 | 30m3以上 50m3/回未満
基本料金 |  | 1
回
床ｺﾝｸﾘｰﾄ直均し | 金ごて 直均し仕上げ
仕上げ |  | 1.8
㎡
計
建築工事 細目別内訳 | [5 empty] | 82
調理員仮設便所設置・撤去工事 |  | 処分・運搬
名 称 | 摘 要 | 数 量 | 単位 | 単 価 | 金 額 | 備 考
【運搬】
ﾋﾞﾆﾙ床ｼｰﾄ運搬
1.1
㎡
木製・金属製見切
り運搬 |  | 1
式
発生材積込み | ﾎﾞｰﾄﾞ･木材類 人力
0.1
ｍ3
撤去材運搬 | ﾀﾞﾝﾌﾟﾄﾗｯｸ 4t積級
| ﾊﾞｯｸﾎｳ0.28m3 木材類 | 0.1
| DID区間有り 12.0㎞以下 |  | ｍ3
【処分】
ﾋﾞﾆﾙ床ｼｰﾄ処分
1.1
㎡
木ｶﾞﾗ処分
0.1
ｍ3
投棄料 | 無筋ｺﾝｸﾘｰﾄｶﾞﾗ ㈱美建
0.1
ｍ3
計
電気設備工事 細目別内訳 | [5 empty] | 83
便所改修工事 |  | 電灯幹線設備
名 称 | 摘 要 | 数 量 | 単位 | 単 価 | 金 額 | 備 考
600V耐燃性ﾎﾟﾘｴﾁﾚ | 5.5mm2
ﾝ絶縁電線(EM-IE) |  | 3
ｍ
EM-CEｹｰﾌﾞﾙ | 5.5mm2- 4C ﾋﾟｯﾄ・天井
12
ｍ
EM-CEｹｰﾌﾞﾙ | 5.5mm2- 4C 管内
12
ｍ
ねじなし電線管 | 露出配管 31㎜
(E) |  | 12
ｍ
ﾌﾟﾙﾎﾞｯｸｽSS形 | 150× 150× 150
(錆止め塗装) |  | 2
個
分電盤 | トイレ分電盤
1
面
手元開閉器 | 3P3E 30AF 30AT
1
個
端子台 | 3P L-1内増設
1
か所
防火区画貫通処理 | 電灯幹線設備
（便所改修） |  | 1
式
はつり工事（便所 | 電灯幹線設備
改修） |  | 1
式
計
電気設備工事 細目別内訳 | [5 empty] | 84
便所改修工事 |  | 電灯コンセント設備
名 称 | 摘 要 | 数 量 | 単位 | 単 価 | 金 額 | 備 考
600Vﾎﾟﾘｴﾁﾚﾝ絶縁 | 1.6㎜- 2C ﾋﾟｯﾄ・天井
耐燃性ﾎﾟﾘｴﾁﾚﾝｼｰｽ |  | 7
ｹｰﾌﾞﾙ平形 EM-EEF |  |  | ｍ
600Vﾎﾟﾘｴﾁﾚﾝ絶縁 | 1.6㎜- 3C ﾋﾟｯﾄ・天井
耐燃性ﾎﾟﾘｴﾁﾚﾝｼｰｽ |  | 19
ｹｰﾌﾞﾙ平形 EM-EEF |  |  | ｍ
600Vﾎﾟﾘｴﾁﾚﾝ絶縁 | 1.6㎜- 3C FEP内(PF･CD)
耐燃性ﾎﾟﾘｴﾁﾚﾝｼｰｽ |  | 1
ｹｰﾌﾞﾙ平形 EM-EEF |  |  | ｍ
600Vﾎﾟﾘｴﾁﾚﾝ絶縁 | 2.0㎜- 3C ﾋﾟｯﾄ・天井
耐燃性ﾎﾟﾘｴﾁﾚﾝｼｰｽ |  | 7
ｹｰﾌﾞﾙ平形 EM-EEF |  |  | ｍ
600Vﾎﾟﾘｴﾁﾚﾝ絶縁 | 2.0㎜- 3C FEP内(PF･CD)
耐燃性ﾎﾟﾘｴﾁﾚﾝｼｰｽ |  | 18
ｹｰﾌﾞﾙ平形 EM-EEF |  |  | ｍ
合成樹脂製可とう | 隠ぺい・埋込配管 22㎜
電線管 (PF単層) |  | 19
ｍ
LED照明器具 | LRS1 - -13 LN
1
個
LED照明器具（取 | 20W 露出 壁付け
外・再取付） |  | 2
台
LED照明器具（取 | 40W 露出形
外・再取付 |  | 2
) |  |  | 台
照明器具用人感セ | 親機 広角検知
ンサスイッチ(材 |  | 1
工) |  |  | 個
照明器具用人感セ | 子機 広角検知
ンサスイッチ(材 |  | 1
工) |  |  | 個
照明器具用人感セ | 子機 換気扇連動
ンサスイッチ(材 |  | 1
工) |  |  | 個
ｺﾝｾﾝﾄ | 連用形2P15A×1
(金属ﾌﾟﾚｰﾄ付) | (接地極 接地端子付 一体形) | 4
| 125V |  | 個
ﾌﾟﾙﾎﾞｯｸｽSS形 | 150× 150× 150
(錆止め塗装) |  | 1
個
ボックス類（便所 | 電灯コンセント設備
） |  | 1
式
防火区画貫通処理 | 電灯コンセント設備
（便所改修） |  | 1
式
はつり工事（便所 | 電灯コンセント設備
改 |  | 1
修） |  |  | 式
撤去工事（便所 | 電灯コンセント
） |  | 1
式
計
電気設備工事 細目別内訳 | [5 empty] | 85
便所改修工事 |  | 防犯・入退室管理設備
名 称 | 摘 要 | 数 量 | 単位 | 単 価 | 金 額 | 備 考
改修工事に伴うセ | 便所改修
ンサー移設 |  | 1
式
計
電気設備工事 細目別内訳 | [5 empty] | 86
調乳室→調乳室・便所2改修工事 |  | 電灯コンセント設備
名 称 | 摘 要 | 数 量 | 単位 | 単 価 | 金 額 | 備 考
600Vﾎﾟﾘｴﾁﾚﾝ絶縁 | 1.6㎜- 3C ﾋﾟｯﾄ・天井
耐燃性ﾎﾟﾘｴﾁﾚﾝｼｰｽ |  | 6
ｹｰﾌﾞﾙ平形 EM-EEF |  |  | ｍ
600Vﾎﾟﾘｴﾁﾚﾝ絶縁 | 1.6㎜- 3C FEP内(PF･CD)
耐燃性ﾎﾟﾘｴﾁﾚﾝｼｰｽ |  | 2
ｹｰﾌﾞﾙ平形 EM-EEF |  |  | ｍ
600Vﾎﾟﾘｴﾁﾚﾝ絶縁 | 2.0㎜- 3C ﾋﾟｯﾄ・天井
耐燃性ﾎﾟﾘｴﾁﾚﾝｼｰｽ |  | 13
ｹｰﾌﾞﾙ平形 EM-EEF |  |  | ｍ
600Vﾎﾟﾘｴﾁﾚﾝ絶縁 | 2.0㎜- 3C FEP内(PF･CD)
耐燃性ﾎﾟﾘｴﾁﾚﾝｼｰｽ |  | 17
ｹｰﾌﾞﾙ平形 EM-EEF |  |  | ｍ
合成樹脂製可とう | 隠ぺい・埋込配管 22㎜
電線管 (PF単層) |  | 20
ｍ
LED照明器具（取 | 20W 露出形
外・再取付） |  | 1
台
LED照明器具 | LRS1 - -13 LN
1
個
換気扇・照明スイ
ッチ |  | 1
個
ﾀﾝﾌﾞﾗｽｲｯﾁ | 1P 15A ×2 ﾈｰﾑ無
(金属ﾌﾟﾚｰﾄ付) | PL ×1 - | 1
個
ｺﾝｾﾝﾄ | 連用形2P15A×1
(金属ﾌﾟﾚｰﾄ付) | (接地極 接地端子付 一体形) | 1
| 125V |  | 個
ｺﾝｾﾝﾄ | 連用形2P15A×2
(金属ﾌﾟﾚｰﾄ付) | (接地極×2 接地端子×1付 一体形) | 2
| 125V |  | 個
ﾌﾞﾗﾝｸﾌﾟﾚｰﾄ取付 | 1連用
1
個
ボックス類（調乳 | 電灯コンセント設備
室・便所2） |  | 1
式
防火区画貫通処理 | 電灯コンセント設備
（調乳室・便所2 |  | 1
） |  |  | 式
はつり工事（調乳 | 電灯コンセント設備
室 |  | 1
・便所2） |  |  | 式
撤去工事（調乳室 | 電灯コンセント
） |  | 1
式
計
電気設備工事 細目別内訳 | [5 empty] | 87
調乳室→調乳室・便所2改修工事 |  | 火災報知設備
名 称 | 摘 要 | 数 量 | 単位 | 単 価 | 金 額 | 備 考
ｽﾎﾟｯﾄ形感知器 | 定温式 1種 露出
1
個
撤去工事（調乳室 | 自動火災報知設備
） |  | 1
式
計
電気設備工事 細目別内訳 | [5 empty] | 88
沐浴コーナー改修工事 |  | 電灯コンセント設備
名 称 | 摘 要 | 数 量 | 単位 | 単 価 | 金 額 | 備 考
600Vﾎﾟﾘｴﾁﾚﾝ絶縁 | 1.6㎜- 3C ﾋﾟｯﾄ・天井
耐燃性ﾎﾟﾘｴﾁﾚﾝｼｰｽ |  | 4
ｹｰﾌﾞﾙ平形 EM-EEF |  |  | ｍ
600Vﾎﾟﾘｴﾁﾚﾝ絶縁 | 2.0㎜- 3C ﾋﾟｯﾄ・天井
耐燃性ﾎﾟﾘｴﾁﾚﾝｼｰｽ |  | 13
ｹｰﾌﾞﾙ平形 EM-EEF |  |  | ｍ
600Vﾎﾟﾘｴﾁﾚﾝ絶縁 | 2.0㎜- 3C FEP内(PF･CD)
耐燃性ﾎﾟﾘｴﾁﾚﾝｼｰｽ |  | 12
ｹｰﾌﾞﾙ平形 EM-EEF |  |  | ｍ
600Vﾎﾟﾘｴﾁﾚﾝ絶縁 | 2.0㎜- 3C 管内
耐燃性ﾎﾟﾘｴﾁﾚﾝｼｰｽ |  | 5
ｹｰﾌﾞﾙ平形 EM-EEF |  |  | ｍ
LED照明器具（取 | 40W 露出 防滴
外・再取付） |  | 1
台
照明器具用人感セ | 単独型 換気扇連動
ンサスイッチ(材 |  | 1
工) |  |  | 個
ｺﾝｾﾝﾄ | 連用形2P15A×1
(金属ﾌﾟﾚｰﾄ付) | (接地極 接地端子付 一体形) | 2
| 125V |  | 個
ｺﾝｾﾝﾄ(防雨形) | 2P15A×2
| (抜止め 接地極×2 接地端子付) | 1
| 125V |  | 個
厚鋼電線管 | 露出配管 22㎜
(G) |  | 5
ｍ
合成樹脂製可とう | 隠ぺい・埋込配管 22㎜
電線管 (PF単層) |  | 12
ｍ
ボックス類（沐浴 | 電灯コンセント設備
コーナー） |  | 1
式
ﾌﾟﾙﾎﾞｯｸｽSS形 | 150× 150× 150
防水(SUS) |  | 1
個
ﾌﾞﾗﾝｸﾌﾟﾚｰﾄ取付 | 1連用
1
個
防火区画貫通処理 | 電灯コンセント設備
（沐浴コーナー） |  | 1
式
はつり工事（沐浴 | 電灯コンセント設備
コ |  | 1
ーナー） |  |  | 式
撤去工事（沐浴コ | 電灯コンセント設備工事
ーナー） |  | 1
式
計
電気設備工事 細目別内訳 | [5 empty] | 89
保育室（2～3歳）改修工事 |  | 電灯コンセント設備
名 称 | 摘 要 | 数 量 | 単位 | 単 価 | 金 額 | 備 考
600Vﾎﾟﾘｴﾁﾚﾝ絶縁 | 1.6㎜- 2C ﾋﾟｯﾄ・天井
耐燃性ﾎﾟﾘｴﾁﾚﾝｼｰｽ |  | 1
ｹｰﾌﾞﾙ平形 EM-EEF |  |  | ｍ
600Vﾎﾟﾘｴﾁﾚﾝ絶縁 | 1.6㎜- 2C FEP内(PF･CD)
耐燃性ﾎﾟﾘｴﾁﾚﾝｼｰｽ |  | 3
ｹｰﾌﾞﾙ平形 EM-EEF |  |  | ｍ
600Vﾎﾟﾘｴﾁﾚﾝ絶縁 | 1.6㎜- 3C ﾋﾟｯﾄ・天井
耐燃性ﾎﾟﾘｴﾁﾚﾝｼｰｽ |  | 4
ｹｰﾌﾞﾙ平形 EM-EEF |  |  | ｍ
600Vﾎﾟﾘｴﾁﾚﾝ絶縁 | 2.0㎜- 3C ﾋﾟｯﾄ・天井
耐燃性ﾎﾟﾘｴﾁﾚﾝｼｰｽ |  | 25
ｹｰﾌﾞﾙ平形 EM-EEF |  |  | ｍ
600Vﾎﾟﾘｴﾁﾚﾝ絶縁 | 2.0㎜- 3C FEP内(PF･CD)
耐燃性ﾎﾟﾘｴﾁﾚﾝｼｰｽ |  | 5
ｹｰﾌﾞﾙ平形 EM-EEF |  |  | ｍ
ﾀﾝﾌﾞﾗｽｲｯﾁ | 1P 15A ×1 ﾈｰﾑ無
(金属ﾌﾟﾚｰﾄ付) | PL ×1 - | 1
個
ｺﾝｾﾝﾄ | 連用形2P15A×1
(金属ﾌﾟﾚｰﾄ付) | (接地極 接地端子付 一体形) | 2
| 125V |  | 個
ｺﾝｾﾝﾄ | 2P15A×1
(金属ﾌﾟﾚｰﾄ付) | (引掛形接地極付ﾌﾟﾗｸﾞ共) | 1
| 125V |  | 個
ﾌﾞﾗﾝｸﾌﾟﾚｰﾄ取付 | 1連用
1
個
合成樹脂製可とう | 隠ぺい・埋込配管 22㎜
電線管 (PF単層) |  | 8
ｍ
ボックス類（保育 | 電灯コンセント設備
室（2～3歳）） |  | 1
式
防火区画貫通処理 | 電灯コンセント設備
（保育室2～3歳） |  | 1
式
撤去工事（2～3歳 | 電灯コンセント設備
） |  | 1
式
計
電気設備工事 細目別内訳 | [5 empty] | 90
保育室（2～3歳）改修工事 |  | 防犯・入退室管理設備
名 称 | 摘 要 | 数 量 | 単位 | 単 価 | 金 額 | 備 考
改修工事に伴うセ | 保育室（2～3歳）
ンサー移設 |  | 1
式
計
電気設備工事 細目別内訳 | [5 empty] | 91
調理員便所改修工事 |  | 電灯コンセント設備
名 称 | 摘 要 | 数 量 | 単位 | 単 価 | 金 額 | 備 考
600Vﾎﾟﾘｴﾁﾚﾝ絶縁 | 1.6㎜- 3C ﾋﾟｯﾄ・天井
耐燃性ﾎﾟﾘｴﾁﾚﾝｼｰｽ |  | 2
ｹｰﾌﾞﾙ平形 EM-EEF |  |  | ｍ
600Vﾎﾟﾘｴﾁﾚﾝ絶縁 | 1.6㎜- 3C FEP内(PF･CD)
耐燃性ﾎﾟﾘｴﾁﾚﾝｼｰｽ |  | 2
ｹｰﾌﾞﾙ平形 EM-EEF |  |  | ｍ
600Vﾎﾟﾘｴﾁﾚﾝ絶縁 | 2.0㎜- 3C ﾋﾟｯﾄ・天井
耐燃性ﾎﾟﾘｴﾁﾚﾝｼｰｽ |  | 11
ｹｰﾌﾞﾙ平形 EM-EEF |  |  | ｍ
600Vﾎﾟﾘｴﾁﾚﾝ絶縁 | 2.0㎜- 3C 管内
耐燃性ﾎﾟﾘｴﾁﾚﾝｼｰｽ |  | 2
ｹｰﾌﾞﾙ平形 EM-EEF |  |  | ｍ
LED照明（取外・ | ﾎﾟｰﾁﾗｲﾄ 40W1灯相当
再取付） |  | 1
台
ｺﾝｾﾝﾄ | 連用形2P15A×1
(金属ﾌﾟﾚｰﾄ付) | (接地極 接地端子付 一体形) | 1
| 125V |  | 個
スイッチ（取外、 | 1P*2、L*1
再取付） |  | 1
か所
1種金属線ぴ(MM1) | A型(25.4㎜)
2
ｍ
1種金属線ぴ(MM1) | A型(25.4㎜) ｺｰﾅｰﾎﾞｯｸｽ
付属品 |  | 1
個
1種金属線ぴ(MM1) | A型(25.4㎜) 1個用ｽｲｯﾁﾎﾞｯｸｽ
付属品 |  | 1
個
防火区画貫通処理 | 電灯コンセント設備
（調理員便所） |  | 1
式
撤去工事（調理員 | 電灯コンセント設備
便所） |  | 1
式
計
電気設備工事 細目別内訳 | [5 empty] | 92
屋内仮設便所設置・撤去工事 |  | 電灯コンセント設備
名 称 | 摘 要 | 数 量 | 単位 | 単 価 | 金 額 | 備 考
600Vﾎﾟﾘｴﾁﾚﾝ絶縁 | 1.6㎜- 3C ﾋﾟｯﾄ・天井
耐燃性ﾎﾟﾘｴﾁﾚﾝｼｰｽ |  | 7
ｹｰﾌﾞﾙ平形 EM-EEF |  |  | ｍ
600Vﾎﾟﾘｴﾁﾚﾝ絶縁 | 1.6㎜- 3C FEP内(PF･CD)
耐燃性ﾎﾟﾘｴﾁﾚﾝｼｰｽ |  | 8
ｹｰﾌﾞﾙ平形 EM-EEF |  |  | ｍ
合成樹脂製可とう | 隠ぺい・埋込配管 22㎜
電線管 (PF単層) |  | 8
ｍ
LED照明器具（取 | LSS9-2-15（支給品）
付、取外） |  | 1
台
ﾌﾞﾗﾝｸﾌﾟﾚｰﾄ取付 | 1連用
1
個
リモコンスイッチ | 2回路
移設、復旧 |  | 1
個
誘導灯移設、復旧 | B級
1
台
ボックス類（仮設 | 電灯コンセント設備
便所） |  | 1
式
撤去工事（仮設便 | 電灯コンセント
所） |  | 1
式
計
電気設備工事 細目別内訳 | [5 empty] | 93
屋内仮設便所設置・撤去工事 |  | 通信設備
名 称 | 摘 要 | 数 量 | 単位 | 単 価 | 金 額 | 備 考
ﾌﾞﾗﾝｸﾌﾟﾚｰﾄ取付 | 1連用
1
個
撤去工事（仮設便 | 通信設備
所） |  | 1
式
計
電気設備工事 細目別内訳 | [5 empty] | 94
屋内仮設便所設置・撤去工事 |  | 火災報知設備
名 称 | 摘 要 | 数 量 | 単位 | 単 価 | 金 額 | 備 考
EM-AEｹｰﾌﾞﾙ | 0.9 ㎜- 2C
| FEP内(PF･CD) | 5
ｍ
EM-AEｹｰﾌﾞﾙ | 0.9 ㎜- 4C
| FEP内(PF･CD) | 5
ｍ
EM-HPｹｰﾌﾞﾙ | 1.2 ㎜- 5P
| 管内 | 5
ｍ
ボックス類（仮設 | 自動火災報知設備
便所） |  | 1
式
合成樹脂製可とう | 露出配管 22㎜
電線管 (PF単層) |  | 10
ｍ
総合盤移設、復旧 | 単独
1
台
撤去工事（仮設便 | 自動火災報知設備
所） |  | 1
式
計
機械設備工事 細目別内訳 | [5 empty] | 95
便所1改修工事 |  | 衛生器具設備
名 称 | 摘 要 | 数 量 | 単位 | 単 価 | 金 額 | 備 考
保育所・幼稚園児 | 節水Ⅱ形 陶器製ﾛｰﾀﾝｸ
用洋風大便器 | 樹脂製ﾜﾝﾀｯﾁ式紙巻器 | 3
3～5歳児（材工） | 暖房便座 |  | 組
小中学生・大人用 | 節水Ⅱ形
洋風大便器 | 陶器製ﾛｰﾀﾝｸ | 1
（材工） | 温水洗浄便座蓋付 |  | 組
保育所・幼稚園児 | 壁掛 壁排水 押しﾎﾞﾀﾝ式洗浄
用小便器（材工） | ｸﾞﾘｯﾌﾟ付 | 4
組
幼児用ﾏﾙﾁｼﾝｸ | SK300
| 自動水栓(発電ﾀｲﾌﾟ） | 1
| 壁給水・床排水 |  | 組
ﾏﾙﾁｼﾝｸ用大型鏡 | MMA5A1200A0600W
1
枚
ﾊﾞｯｸ付掃除用流し | 横水栓 Pﾄﾗｯﾌﾟ 壁排水
（材工） |  | 1
組
壁掛小型洗面器 | 自動水栓（発電ﾀｲﾌﾟ）
（材工） | Sﾄﾗｯﾌﾟ 床排水 | 1
組
化粧鏡（材工） | 450×600
1
枚
棚付紙巻器 | THB63NR
1
個
水石鹸入れ | ﾊﾝﾄﾞｿｰﾌﾟﾎﾞﾄﾙ、ﾎﾙﾀﾞｰ共
（材工） |  | 4
個
ﾍﾟｰﾊﾟｰﾀｵﾙﾎﾙﾀﾞｰ | YKT100R
1
個
撤去工事 | A.便所 1.衛生器具
1
式
計
機械設備工事 細目別内訳 | [5 empty] | 96
便所1改修工事 |  | 給水設備
名 称 | 摘 要 | 数 量 | 単位 | 単 価 | 金 額 | 備 考
給水・塩ﾋﾞ | ねじ接合 機械室・便所
ﾗｲﾆﾝｸﾞ鋼管 | 20A | 17
(SGP-VA) |  |  | ｍ
給水・塩ﾋﾞ | ねじ接合 機械室・便所
ﾗｲﾆﾝｸﾞ鋼管 | 25A | 4
(SGP-VA) |  |  | ｍ
給水・塩ﾋﾞ | ねじ接合 機械室・便所
ﾗｲﾆﾝｸﾞ鋼管 | 32A | 4
(SGP-VA) |  |  | ｍ
保温工事 | A.便所改修 2.給水
給水管 保温 | ﾎﾟﾘｽﾁﾚﾝ
| 暗渠内 着色ｱﾙﾐｶﾞﾗｽｸﾛｽ | 17
| 20A |  | ｍ
給水管 保温 | ﾎﾟﾘｽﾁﾚﾝ
| 暗渠内 着色ｱﾙﾐｶﾞﾗｽｸﾛｽ | 4
| 25A |  | ｍ
給水管 保温 | ﾎﾟﾘｽﾁﾚﾝ
| 暗渠内 着色ｱﾙﾐｶﾞﾗｽｸﾛｽ | 4
| 32A |  | ｍ
配管切断接続費 | A.便所 2.給水
1
式
はつり補修 | A.便所 2.給水
1
式
撤去工事 | A.便所 2.給水
1
式
計
機械設備工事 細目別内訳 | [5 empty] | 97
便所1改修工事 |  | 排水設備
名 称 | 摘 要 | 数 量 | 単位 | 単 価 | 金 額 | 備 考
排水・硬質ﾎﾟﾘ | 機械室・便所 40A
塩化ﾋﾞﾆﾙ管 |  | 5
(VP) |  |  | ｍ
排水・硬質ﾎﾟﾘ | 機械室・便所 50A
塩化ﾋﾞﾆﾙ管 |  | 5
(VP) |  |  | ｍ
排水・硬質ﾎﾟﾘ | 機械室・便所 65A
塩化ﾋﾞﾆﾙ管 |  | 3
(VP) |  |  | ｍ
排水・硬質ﾎﾟﾘ | 機械室・便所 75A
塩化ﾋﾞﾆﾙ管 |  | 18
(VP) |  |  | ｍ
排水・硬質ﾎﾟﾘ | 機械室・便所 100A
塩化ﾋﾞﾆﾙ管 |  | 2
(VP) |  |  | ｍ
排水・硬質ﾎﾟﾘ | 機械室・便所 125A
塩化ﾋﾞﾆﾙ管 |  | 5
(VP) |  |  | ｍ
通気・硬質ﾎﾟﾘ | 機械室・便所 40A
塩化ﾋﾞﾆﾙ管 |  | 2
(VP) |  |  | ｍ
通気・硬質ﾎﾟﾘ | 機械室・便所 50A
塩化ﾋﾞﾆﾙ管 |  | 1
(VP) |  |  | ｍ
通気・硬質ﾎﾟﾘ | 機械室・便所 65A
塩化ﾋﾞﾆﾙ管 |  | 6
(VP) |  |  | ｍ
通気・硬質ﾎﾟﾘ | 機械室・便所 65A
塩化ﾋﾞﾆﾙ管 |  | 3
(ｶﾗｰVP) |  |  | ｍ
床上掃除口 | COV2 75A
(非防水形) |  | 2
個
床上掃除口 | COV2 125A
(非防水形) |  | 1
個
配管切断接続費 | A.便所 3.排水
1
式
はつり補修 | A.便所 3.排水
1
式
撤去工事 | A.便所 3.排水
1
式
計
機械設備工事 細目別内訳 | [5 empty] | 98
便所1改修工事 |  | 給湯設備
名 称 | 摘 要 | 数 量 | 単位 | 単 価 | 金 額 | 備 考
撤去工事 | A.便所 4.給湯
1
式
計
機械設備工事 細目別内訳 | [5 empty] | 99
便所1改修工事 |  | 換気設備
名 称 | 摘 要 | 数 量 | 単位 | 単 価 | 金 額 | 備 考
天井扇 | 低騒音形
EF-1 | 150φ×250ｍ3/ｈ×50Pa | 2
| 防振吊金具 |  | 台
天井扇 | 低騒音形
EF-2 | 100φ×50ｍ3/ｈ×50Pa | 1
| 防振吊金具 |  | 台
ｽﾊﾟｲﾗﾙﾀﾞｸﾄ | ｲﾝｻｰﾄ無 100㎜
(低圧ﾀﾞｸﾄ) |  | 1
ｍ
ｽﾊﾟｲﾗﾙﾀﾞｸﾄ | ｲﾝｻｰﾄ無 150㎜
(低圧ﾀﾞｸﾄ) |  | 6
ｍ
深型ﾍﾞﾝﾄｷｬｯﾌﾟ | SUS製 100φ 防虫網付 FD付
1
個
深型ﾍﾞﾝﾄｷｬｯﾌﾟ | SUS製 150φ 防虫網付 FD付
2
個
はつり補修 | A.便所 5.換気
1
式
撤去工事 | A.便所 5.換気
1
式
計
機械設備工事 細目別内訳 | [5 empty] | 100
便所2改修工事 |  | 衛生器具設備
名 称 | 摘 要 | 数 量 | 単位 | 単 価 | 金 額 | 備 考
小中学生・大人用 | 節水Ⅱ形
洋風大便器 | 陶器製ﾛｰﾀﾝｸ | 1
（材工） | 温水洗浄便座蓋付 |  | 組
手洗器 | LSW870BSFRR
1
組
棚付紙巻器 | THB63NR
1
個
水石鹸入れ | ﾊﾝﾄﾞｿｰﾌﾟﾎﾞﾄﾙ、ﾎﾙﾀﾞｰ共
（材工） |  | 1
個
計
機械設備工事 細目別内訳 | [5 empty] | 101
便所2改修工事 |  | 給水設備
名 称 | 摘 要 | 数 量 | 単位 | 単 価 | 金 額 | 備 考
給水・塩ﾋﾞ | ねじ接合 機械室・便所
ﾗｲﾆﾝｸﾞ鋼管 | 20A | 3
(SGP-VA) |  |  | ｍ
保温工事 | B.便所2改修 2.給水
給水管 保温 | ﾎﾟﾘｽﾁﾚﾝ
| 暗渠内 着色ｱﾙﾐｶﾞﾗｽｸﾛｽ | 3
| 20A |  | ｍ
はつり補修 | B.便所2 1.給水
1
式
計
機械設備工事 細目別内訳 | [5 empty] | 102
便所2改修工事 |  | 排水設備
名 称 | 摘 要 | 数 量 | 単位 | 単 価 | 金 額 | 備 考
排水・硬質ﾎﾟﾘ | 機械室・便所 40A
塩化ﾋﾞﾆﾙ管 |  | 2
(VP) |  |  | ｍ
排水・硬質ﾎﾟﾘ | 機械室・便所 75A
塩化ﾋﾞﾆﾙ管 |  | 1
(VP) |  |  | ｍ
排水・硬質ﾎﾟﾘ | 機械室・便所 100A
塩化ﾋﾞﾆﾙ管 |  | 2
(VP) |  |  | ｍ
床上掃除口 | COV2 100A
(非防水形) |  | 1
個
はつり補修 | B.便所2 2.排水
1
式
計
機械設備工事 細目別内訳 | [5 empty] | 103
便所2改修工事 |  | 換気設備
名 称 | 摘 要 | 数 量 | 単位 | 単 価 | 金 額 | 備 考
天井扇 | 低騒音形
EF-2 | 100φ×50ｍ3/ｈ×50Pa | 1
| 防振吊金具 |  | 台
ｽﾊﾟｲﾗﾙﾀﾞｸﾄ | ｲﾝｻｰﾄ無 100㎜
(低圧ﾀﾞｸﾄ) |  | 5
ｍ
深型ﾍﾞﾝﾄｷｬｯﾌﾟ | SUS製 100φ 防虫網付 FD付
1
個
はつり補修 | B.便所2 3.換気
1
式
計
機械設備工事 細目別内訳 | [5 empty] | 104
調乳室改修工事 |  | 給水設備
名 称 | 摘 要 | 数 量 | 単位 | 単 価 | 金 額 | 備 考
給水・塩ﾋﾞ | ねじ接合 機械室・便所
ﾗｲﾆﾝｸﾞ鋼管 | 20A | 1
(SGP-VA) |  |  | ｍ
保温工事 | C.調乳室 2.給水
給水管 保温 | ﾎﾟﾘｽﾁﾚﾝ
| 暗渠内 着色ｱﾙﾐｶﾞﾗｽｸﾛｽ | 1
| 20A |  | ｍ
はつり補修 | C.調乳室 1.給水
1
式
撤去工事 | C.調乳室 1.給水
1
式
計
機械設備工事 細目別内訳 | [5 empty] | 105
調乳室改修工事 |  | 排水設備
名 称 | 摘 要 | 数 量 | 単位 | 単 価 | 金 額 | 備 考
排水・硬質ﾎﾟﾘ | 機械室・便所 50A
塩化ﾋﾞﾆﾙ管 |  | 1
(VP) |  |  | ｍ
排水・硬質ﾎﾟﾘ | 機械室・便所 75A
塩化ﾋﾞﾆﾙ管 |  | 2
(VP) |  |  | ｍ
通気・硬質ﾎﾟﾘ | 機械室・便所 40A
塩化ﾋﾞﾆﾙ管 |  | 2
(VP) |  |  | ｍ
床上掃除口 | COV2 75A
(非防水形) |  | 1
個
はつり補修 | C.調乳室 2.排水
1
式
撤去工事 | C.調乳室 2.排水
1
式
計
機械設備工事 細目別内訳 | [5 empty] | 106
調乳室改修工事 |  | 給湯設備
名 称 | 摘 要 | 数 量 | 単位 | 単 価 | 金 額 | 備 考
給湯・被覆銅管 | 機械室・便所 20A( 3/4B)
1
ｍ
混合水栓 | TKS05301J
1
個
保温工事 | C.調乳室 4.給湯
給湯管 保温 | ｸﾞﾗｽｳｰﾙ
| 暗渠内 着色ｱﾙﾐｶﾞﾗｽｸﾛｽ | 1
| 20A |  | ｍ
はつり補修 | C.調乳室 3.給湯
1
式
撤去工事 | C.調乳室 3.給湯
1
式
計
機械設備工事 細目別内訳 | [5 empty] | 107
調乳室改修工事 |  | ガス設備
名 称 | 摘 要 | 数 量 | 単位 | 単 価 | 金 額 | 備 考
露出ｶﾞｽ管撤去 | 3ｍ以下
1
式
既設ｶﾞｽ栓類撤去
1
か所
諸経費
1
式
計
機械設備工事 細目別内訳 | [5 empty] | 108
調乳室改修工事 |  | 換気設備
名 称 | 摘 要 | 数 量 | 単位 | 単 価 | 金 額 | 備 考
天井扇 | 低騒音形
EF-2 | 100φ×50ｍ3/ｈ×50Pa | 1
| 防振吊金具 |  | 台
ｽﾊﾟｲﾗﾙﾀﾞｸﾄ | ｲﾝｻｰﾄ無 100㎜
(低圧ﾀﾞｸﾄ) |  | 4
ｍ
深型ﾍﾞﾝﾄｷｬｯﾌﾟ | SUS製 100φ 防虫網付 FD付
1
個
撤去工事 | C.調乳室 5.換気
1
式
計
機械設備工事 細目別内訳 | [5 empty] | 109
沐浴ｺｰﾅｰ改修工事 |  | 衛生器具設備
名 称 | 摘 要 | 数 量 | 単位 | 単 価 | 金 額 | 備 考
保育所・幼稚園児 | 節水Ⅱ形 陶器製ﾛｰﾀﾝｸ
用洋風大便器 | 樹脂製ﾜﾝﾀｯﾁ式紙巻器 | 2
1～2歳児（材工） | 暖房便座 |  | 組
汚物流し | SKL330TNNNR
1
組
幼児用シャワーパ | 排水ﾄﾗｯﾌﾟ・目皿付
ン（材工） |  | 1
組
腰掛便器用手すり | YYB10P2S
2
組
壁掛小型洗面器 | 自動水栓（発電ﾀｲﾌﾟ）
（材工） | Sﾄﾗｯﾌﾟ 床排水 | 1
組
化粧鏡（材工） | 450×600
1
枚
水石鹸入れ | ﾊﾝﾄﾞｿｰﾌﾟﾎﾞﾄﾙ、ﾎﾙﾀﾞｰ共
（材工） |  | 1
個
ﾍﾟｰﾊﾟｰﾀｵﾙﾎﾙﾀﾞｰ | YKT100R
1
個
撤去工事 | D.沐浴ｺｰﾅｰ 1.衛生器具
1
式
計
機械設備工事 細目別内訳 | [5 empty] | 110
沐浴ｺｰﾅｰ改修工事 |  | 給水設備
名 称 | 摘 要 | 数 量 | 単位 | 単 価 | 金 額 | 備 考
給水・塩ﾋﾞ | ねじ接合 機械室・便所
ﾗｲﾆﾝｸﾞ鋼管 | 20A | 11
(SGP-VA) |  |  | ｍ
給水・塩ﾋﾞ | ねじ接合 機械室・便所
ﾗｲﾆﾝｸﾞ鋼管 | 25A | 6
(SGP-VA) |  |  | ｍ
給水・塩ﾋﾞ | ねじ接合 屋外架空・暗渠
ﾗｲﾆﾝｸﾞ鋼管 | 20A | 5
(SGP-VA) |  |  | ｍ
青銅仕切弁 | 10K(ねじ) 25A
1
個
弁桝 | 機 械 VC-P( 550H)
1
組
逆止弁付きﾎﾞｰﾙ弁 | 15A
1
個
ﾌﾚｷ管 | SUS製 13φ×300L
1
本
保温工事 | C.沐浴ｺｰﾅｰ 2.給水
給水管 保温 | ﾎﾟﾘｽﾁﾚﾝ
| 暗渠内 着色ｱﾙﾐｶﾞﾗｽｸﾛｽ | 11
| 20A |  | ｍ
給水管 保温 | ﾎﾟﾘｽﾁﾚﾝ
| 暗渠内 着色ｱﾙﾐｶﾞﾗｽｸﾛｽ | 6
| 25A |  | ｍ
給水管 保温 | ﾎﾟﾘｽﾁﾚﾝ
| 屋外露出,浴室 ｽﾃﾝﾚｽ鋼板 | 5
| 20A |  | ｍ
配管切断接続費 | D.沐浴ｺｰﾅｰ 2.給水
1
式
はつり補修 | D.沐浴ｺｰﾅｰ 2.給水
1
式
土工事 | D.沐浴ｺｰﾅｰ 2.給水
1
式
撤去工事 | D.沐浴ｺｰﾅｰ 2.給水
1
式
計
機械設備工事 細目別内訳 | [5 empty] | 111
沐浴ｺｰﾅｰ改修工事 |  | 排水設備
名 称 | 摘 要 | 数 量 | 単位 | 単 価 | 金 額 | 備 考
排水・硬質ﾎﾟﾘ | 機械室・便所 40A
塩化ﾋﾞﾆﾙ管 |  | 2
(VP) |  |  | ｍ
排水・硬質ﾎﾟﾘ | 機械室・便所 50A
塩化ﾋﾞﾆﾙ管 |  | 2
(VP) |  |  | ｍ
排水・硬質ﾎﾟﾘ | 機械室・便所 75A
塩化ﾋﾞﾆﾙ管 |  | 8
(VP) |  |  | ｍ
排水・硬質ﾎﾟﾘ | 機械室・便所 100A
塩化ﾋﾞﾆﾙ管 |  | 7
(VP) |  |  | ｍ
通気・硬質ﾎﾟﾘ | 機械室・便所 40A
塩化ﾋﾞﾆﾙ管 |  | 2
(VP) |  |  | ｍ
通気・硬質ﾎﾟﾘ | 機械室・便所 50A
塩化ﾋﾞﾆﾙ管 |  | 1
(VP) |  |  | ｍ
通気・硬質ﾎﾟﾘ | 機械室・便所 65A
塩化ﾋﾞﾆﾙ管 |  | 1
(VP) |  |  | ｍ
床上掃除口 | COV2 75A
(非防水形) |  | 1
個
床上掃除口 | COV2 100A
(非防水形) |  | 1
個
はつり補修 | D.沐浴ｺｰﾅｰ 3.排水
1
式
撤去工事 | D.沐浴ｺｰﾅｰ 3.排水
1
式
計
機械設備工事 細目別内訳 | [5 empty] | 112
沐浴ｺｰﾅｰ改修工事 |  | 給湯設備
名 称 | 摘 要 | 数 量 | 単位 | 単 価 | 金 額 | 備 考
ｶﾞｽ給湯器 | LPG用 給湯用 壁掛形 16号
GH-3 | ﾘﾓｺﾝ、ｻﾌﾞﾘﾓｺﾝ、ﾘﾓｺﾝｹｰﾌﾞﾙ、 | 1
| 配管ｶﾊﾞｰ共 |  | 台
給湯・被覆銅管 | 機械室・便所 20A( 3/4B)
8
ｍ
給湯・被覆銅管 | 屋外架空・暗渠 20A( 3/4B)
4
ｍ
ｼｬﾜｰ水栓 | TBV03418J1
1
個
ﾌﾚｷ管 | SUS製 13φ×300L
1
本
合成樹脂製可とう | 隠ぺい・埋込配管 16㎜
電線管 (PF単層) |  | 11
(ﾘﾓｺﾝ線用) |  |  | ｍ
厚鋼電線管 | 露出配管 16㎜
(G) (ﾘﾓｺﾝ線用） |  | 3
ｍ
ﾌﾟﾙﾎﾞｯｸｽSS形 | 150× 150× 100
防水(SUS) |  | 1
個
保温工事 | C.沐浴ｺｰﾅｰ 4.給湯
給湯管 保温 | ｸﾞﾗｽｳｰﾙ
| 暗渠内 着色ｱﾙﾐｶﾞﾗｽｸﾛｽ | 8
| 20A |  | ｍ
給湯管 保温 | ｸﾞﾗｽｳｰﾙ
| 屋外露出,浴室 ｽﾃﾝﾚｽ鋼板 | 4
| 20A |  | ｍ
はつり補修 | D.沐浴ｺｰﾅｰ 4.給湯
1
式
撤去工事 | D.沐浴ｺｰﾅｰ 4.給湯
1
式
計
機械設備工事 細目別内訳 | [5 empty] | 113
沐浴ｺｰﾅｰ改修工事 |  | ガス設備
名 称 | 摘 要 | 数 量 | 単位 | 単 価 | 金 額 | 備 考
SGP | 15A
3
ｍ
15A機器接続ｶﾞｽ栓 | I型
1
個
金属可とう管 | 15A
1
本
既設管分岐工
1
式
同上継手類
1
式
機器接続費
1
式
ﾘﾓｺﾝ本体取付費
2
個
ﾘﾓｺﾝ配線取付費
13
ｍ
支持工
1
式
はつり補修 | D.沐浴ｺｰﾅｰ 5.ｶﾞｽ
1
式
同上穴埋め補修費
1
式
諸経費
1
式
計
機械設備工事 細目別内訳 | [5 empty] | 114
沐浴ｺｰﾅｰ改修工事 |  | 空気調和設備
名 称 | 摘 要 | 数 量 | 単位 | 単 価 | 金 額 | 備 考
冷媒管外装 | 樹脂製化粧ｶﾊﾞｰ
3
ｍ
撤去工事 | D.沐浴ｺｰﾅｰ 6.空調
1
式
計
機械設備工事 細目別内訳 | [5 empty] | 115
沐浴ｺｰﾅｰ改修工事 |  | 換気設備
名 称 | 摘 要 | 数 量 | 単位 | 単 価 | 金 額 | 備 考
天井扇 | 低騒音形
EF-1 | 150φ×250ｍ3/ｈ×50Pa | 1
| 防振吊金具 |  | 台
ｽﾊﾟｲﾗﾙﾀﾞｸﾄ | ｲﾝｻｰﾄ無 150㎜
(低圧ﾀﾞｸﾄ) |  | 3
ｍ
深型ﾍﾞﾝﾄｷｬｯﾌﾟ | SUS製 150φ 防虫網付 FD付
1
個
撤去工事 | D.沐浴ｺｰﾅｰ 7.換気
1
式
計
機械設備工事 細目別内訳 | [5 empty] | 116
保育室(2～3歳）改修工事 |  | 衛生器具設備
名 称 | 摘 要 | 数 量 | 単位 | 単 価 | 金 額 | 備 考
保育所・幼稚園児 | 節水Ⅱ形 陶器製ﾛｰﾀﾝｸ
用洋風大便器 | 樹脂製ﾜﾝﾀｯﾁ式紙巻器 | 2
1～2歳児（材工） | 暖房便座 |  | 組
汚物流し | SKL330TNNNR
1
組
腰掛便器用手すり | YYB10P2S
2
組
壁掛小型洗面器 | 自動水栓（発電ﾀｲﾌﾟ）
（材工） | Sﾄﾗｯﾌﾟ 床排水 | 2
組
化粧鏡（材工） | 450×600
2
枚
水石鹸入れ | ﾊﾝﾄﾞｿｰﾌﾟﾎﾞﾄﾙ、ﾎﾙﾀﾞｰ共
（材工） |  | 2
個
ﾍﾟｰﾊﾟｰﾀｵﾙﾎﾙﾀﾞｰ | YKT100R
1
個
撤去工事 | E.保育室 1.衛生器具
1
式
計
機械設備工事 細目別内訳 | [5 empty] | 117
保育室(2～3歳）改修工事 |  | 給水設備
名 称 | 摘 要 | 数 量 | 単位 | 単 価 | 金 額 | 備 考
給水・塩ﾋﾞ | ねじ接合 機械室・便所
ﾗｲﾆﾝｸﾞ鋼管 | 20A | 8
(SGP-VA) |  |  | ｍ
逆止弁付きﾎﾞｰﾙ弁 | 15A
1
個
ﾌﾚｷ管 | SUS製 13φ×300L
1
本
保温工事 | D.2.3歳児保育室 2.給水
給水管 保温 | ﾎﾟﾘｽﾁﾚﾝ
| 天井内,ﾊﾟｲﾌﾟｼｬﾌﾄ内 ｱﾙﾐｶﾞﾗｽ化粧筒 | 6
| 20A |  | ｍ
配管切断接続費 | E.保育室 2.給水
1
式
土工事 | E.保育室 2.給水
1
式
撤去工事 | E.保育室 2.給水
1
式
計
機械設備工事 細目別内訳 | [5 empty] | 118
保育室(2～3歳）改修工事 |  | 排水設備
名 称 | 摘 要 | 数 量 | 単位 | 単 価 | 金 額 | 備 考
排水・硬質ﾎﾟﾘ | 機械室・便所 40A
塩化ﾋﾞﾆﾙ管 |  | 3
(VP) |  |  | ｍ
排水・硬質ﾎﾟﾘ | 機械室・便所 50A
塩化ﾋﾞﾆﾙ管 |  | 5
(VP) |  |  | ｍ
排水・硬質ﾎﾟﾘ | 機械室・便所 75A
塩化ﾋﾞﾆﾙ管 |  | 4
(VP) |  |  | ｍ
排水・硬質ﾎﾟﾘ | 機械室・便所 100A
塩化ﾋﾞﾆﾙ管 |  | 3
(VP) |  |  | ｍ
床上掃除口 | COV2 50A
(非防水形) |  | 1
個
床上掃除口 | COV2 100A
(非防水形) |  | 1
個
配管切断接続費 | E.保育室 3.排水
1
式
土工事 | E.保育室 3.排水
1
式
撤去工事 | E.保育室 3.排水
1
式
計
機械設備工事 細目別内訳 | [5 empty] | 119
保育室(2～3歳）改修工事 |  | 給湯設備
名 称 | 摘 要 | 数 量 | 単位 | 単 価 | 金 額 | 備 考
ｶﾞｽ給湯器 | LPG用 給湯用 壁掛形 10号
GH-4 | ﾘﾓｺﾝ、ﾘﾓｺﾝｹｰﾌﾞﾙ、配管ｶﾊﾞｰ共 | 1
台
給湯・被覆銅管 | 機械室・便所 20A( 3/4B)
3
ｍ
ｼｬﾜｰ水栓 | TBV03418J1
1
個
ﾌﾚｷ管 | SUS製 13φ×300L
1
本
合成樹脂製可とう | 隠ぺい・埋込配管 16㎜
電線管 (PF単層) |  | 1
(ﾘﾓｺﾝ線用) |  |  | ｍ
保温工事 | D.2.3歳児保育室 4.給湯
給湯管 保温 | ｸﾞﾗｽｳｰﾙ
| 天井内,ﾊﾟｲﾌﾟｼｬﾌﾄ内 ｱﾙﾐｶﾞﾗｽ化粧筒 | 3
| 20A |  | ｍ
撤去工事 | E.保育室 4.給湯
1
式
計
機械設備工事 細目別内訳 | [5 empty] | 120
保育室(2～3歳）改修工事 |  | ガス設備
名 称 | 摘 要 | 数 量 | 単位 | 単 価 | 金 額 | 備 考
15A機器接続ｶﾞｽ栓 | I型
1
個
金属可とう管 | 15A
1
本
機器接続費
1
式
ﾘﾓｺﾝ本体取付費
1
個
ﾘﾓｺﾝ配線取付費
4
ｍ
支持工
1
式
既設ｶﾞｽ栓類撤去
1
式
貫通補修費
1
式
諸経費
1
式
計
機械設備工事 細目別内訳 | [5 empty] | 121
保育室(2～3歳）改修工事 |  | 空気調和設備
名 称 | 摘 要 | 数 量 | 単位 | 単 価 | 金 額 | 備 考
空冷ﾋｰﾄﾎﾟﾝﾌﾟｴｱｺﾝ | 天吊型
PAC-1 室内機 | 冷房：5.0ｋW | 1
移設 |  |  | 台
冷媒用 | 6.35外径( 1/4B) 液管
断熱材被覆銅管 | 厚8mm | 2
ｍ
冷媒用 | 12.7 外径( 1/2B) ｶﾞｽ管
断熱材被覆銅管 | 厚20mm以上 | 2
ｍ
排水・硬質ﾎﾟﾘ | 屋内一般 25A
塩化ﾋﾞﾆﾙ管 |  | 3
(VP) |  |  | ｍ
排水・硬質ﾎﾟﾘ | 屋外架空・暗渠 25A
塩化ﾋﾞﾆﾙ管 |  | 1
(ｶﾗｰVP) |  |  | ｍ
保温工事 | D.2.3歳児保育室 6.空調
排水管 保温 | ﾎﾟﾘｽﾁﾚﾝ
| 屋内露出 合成樹脂製ｶﾊﾞｰ1 | 3
| 25A |  | ｍ
冷媒管外装 | 樹脂製化粧ｶﾊﾞｰ
2
ｍ
EM-CEｹｰﾌﾞﾙ | 2mm2- 3C 管内
2
ｍ
EM-CEEｹｰﾌﾞﾙ | 1.25mm2- 2C
| 管内 | 2
ｍ
EM-CEEｹｰﾌﾞﾙ | 1.25mm2- 2C
| 管内 | 1
ｍ
ﾌﾟﾙﾎﾞｯｸｽSS-V形 | 150× 150× 100
(硬質ﾋﾞﾆﾙ製) | (天井内渡り線接続用) | 1
個
空調機冷媒ｶﾞｽ | ﾎﾟﾝﾌﾟﾀﾞｳﾝ・再充填
1
式
配管切断接続費 | E.保育室 6.空調
1
式
撤去工事 | E.保育室 6.空調
1
式
計
機械設備工事 細目別内訳 | [5 empty] | 122
保育室(2～3歳）改修工事 |  | 換気設備
名 称 | 摘 要 | 数 量 | 単位 | 単 価 | 金 額 | 備 考
壁付換気扇 | 窓枠据付用格子ﾀｲﾌﾟ 電気ｼｬｯﾀｰ
EF-3 | 200φ×150ｍ3/ｈ
SUSｳｪｻﾞｰｶﾊﾞｰ(防虫網付）、取付枠
ｺﾝﾄﾛｰﾙｽｲｯﾁ
1
台
撤去工事 | E.保育室 7.換気
1
式
計
機械設備工事 細目別内訳 | [5 empty] | 123
調理員便所改修工事 |  | 衛生器具設備
名 称 | 摘 要 | 数 量 | 単位 | 単 価 | 金 額 | 備 考
小中学生・大人用 | 節水Ⅱ形
洋風大便器 | 陶器製ﾛｰﾀﾝｸ手洗付
（材工） | 温水洗浄便座蓋付
SUS製ﾜﾝﾀｯﾁ式紙巻器
1
組
手洗器 | LSW570BSFR
1
組
水石鹸入れ | ﾊﾝﾄﾞｿｰﾌﾟﾎﾞﾄﾙ、ﾎﾙﾀﾞｰ共
（材工） |  | 1
個
撤去工事 | F.調理員便所 1.衛生器具
1
式
計
機械設備工事 細目別内訳 | [5 empty] | 124
調理員便所改修工事 |  | 給水設備
名 称 | 摘 要 | 数 量 | 単位 | 単 価 | 金 額 | 備 考
給水・塩ﾋﾞ | ねじ接合 機械室・便所
ﾗｲﾆﾝｸﾞ鋼管 | 20A | 3
(SGP-VA)改修 |  |  | ｍ
青銅仕切弁 | 5K(ねじ) 20A
1
個
保温工事 | F.調理員便所 2.給水
給水管 保温 | ﾎﾟﾘｽﾁﾚﾝ
| 屋内露出 合成樹脂製ｶﾊﾞｰ1 | 1
| 20A |  | ｍ
配管切断接続費 | F.調理員便所 2.給水
1
式
撤去工事 | F.調理員便所 2.給水
1
式
計
機械設備工事 細目別内訳 | [5 empty] | 125
調理員便所改修工事 |  | 排水設備
名 称 | 摘 要 | 数 量 | 単位 | 単 価 | 金 額 | 備 考
排水・硬質ﾎﾟﾘ | 機械室・便所 40A
塩化ﾋﾞﾆﾙ管 |  | 1
(VP)改修 |  |  | ｍ
排水・硬質ﾎﾟﾘ | 機械室・便所 75A
塩化ﾋﾞﾆﾙ管 |  | 1
(VP)改修 |  |  | ｍ
排水・硬質ﾎﾟﾘ | 機械室・便所 100A
塩化ﾋﾞﾆﾙ管 |  | 1
(VP)改修 |  |  | ｍ
床上掃除口 | COV2 100A
(非防水形) |  | 1
個
配管切断接続費 | F.調理員便所 3.排水
1
式
撤去工事 | F.調理員便所 3.排水
1
式
計
機械設備工事 細目別内訳 | [5 empty] | 126
調理員便所改修工事 |  | 換気設備
名 称 | 摘 要 | 数 量 | 単位 | 単 価 | 金 額 | 備 考
天井扇 | 低騒音形
EF-2 | 100φ×50ｍ3/ｈ×50Pa | 1
| 防振吊金具 |  | 台
ｽﾊﾟｲﾗﾙﾀﾞｸﾄ | ｲﾝｻｰﾄ無 100㎜
(低圧ﾀﾞｸﾄ) |  | 1
ｍ
ﾍﾞﾝﾄｷｬｯﾌﾟ | ｽﾃﾝﾚｽ製 100φ
1
個
撤去工事 | F.調理員便所 4.換気
1
式
計
機械設備工事 細目別内訳 | [5 empty] | 127
仮設便所設置・撤去工事 |  | 衛生器具設備
名 称 | 摘 要 | 数 量 | 単位 | 単 価 | 金 額 | 備 考
幼児用便器 | ﾛｰﾀﾝｸ、普通便座
（1,2歳児用） |  | 1
支給品取付 |  |  | 組
幼児用便器 | ﾛｰﾀﾝｸ、普通便座
（3～5歳児用） |  | 2
支給品取付 |  |  | 組
洋風便器 | ﾛｰﾀﾝｸ、洗浄便座
支給品取付 |  | 1
組
幼児用小便器
支給品取付 |  | 2
組
洗面器
支給品取付 |  | 1
組
腰掛便器用手すり | YYB10P2S
1
組
化粧鏡
移設分取付 |  | 1
枚
ﾍﾟｰﾊﾟｰﾀｵﾙﾎﾙﾀﾞｰ
移設分取付 |  | 1
個
水石鹸入れ | ﾊﾝﾄﾞｿｰﾌﾟﾎﾞﾄﾙ、ﾎﾙﾀﾞｰ共
（材工） |  | 1
個
撤去工事 | G.仮設便所 1.衛生器具
1
式
計
機械設備工事 細目別内訳 | [5 empty] | 128
仮設便所設置・撤去工事 |  | 給水設備
名 称 | 摘 要 | 数 量 | 単位 | 単 価 | 金 額 | 備 考
給水・耐衝撃性 | 地中配管 40A
ﾎﾟﾘ塩ﾋﾞ管(HIVP) |  | 1
ｍ
給水・耐衝撃性 | 地中配管 20A
ﾎﾟﾘ塩ﾋﾞ管(HIVP) |  | 1
ｍ
給水・耐衝撃性 | 屋外架空・暗渠 20A
ﾎﾟﾘ塩ﾋﾞ管(HIVP) |  | 24
ｍ
青銅仕切弁 | 10K(ねじ) 20A
1
個
弁桝 | 機 械 VC-P( 550H)
1
組
保温工事 | E.仮設便所 2.給水
給水管 保温 | ﾜﾝﾀｯﾁ保温材 ﾎﾟﾘｽﾁﾚﾝ
| 20A | 24
ｍ
配管分岐 | 配管分岐 40A 保温無
(樹脂管類) |  | 1
･手間のみ |  |  | か所
土工事 | G.仮設便所 2.給水
1
式
撤去工事 | G.仮設便所 2.給水
1
式
計
機械設備工事 細目別内訳 | [5 empty] | 129
仮設便所設置・撤去工事 |  | 排水設備
名 称 | 摘 要 | 数 量 | 単位 | 単 価 | 金 額 | 備 考
排水・硬質ﾎﾟﾘ | 屋外架空・暗渠 40A
塩化ﾋﾞﾆﾙ管 |  | 1
(VP)改修 |  |  | ｍ
排水・硬質ﾎﾟﾘ | 屋外架空・暗渠 50A
塩化ﾋﾞﾆﾙ管 |  | 1
(VP)改修 |  |  | ｍ
排水・硬質ﾎﾟﾘ | 屋外架空・暗渠 75A
塩化ﾋﾞﾆﾙ管 |  | 1
(VP)改修 |  |  | ｍ
排水・硬質ﾎﾟﾘ | 屋外架空・暗渠 100A
塩化ﾋﾞﾆﾙ管 |  | 18
(VP)改修 |  |  | ｍ
撤去工事 | G.仮設便所 3.排水
1
式
計
機械設備工事 細目別内訳 | [5 empty] | 130
仮設便所設置・撤去工事 |  | 換気設備
名 称 | 摘 要 | 数 量 | 単位 | 単 価 | 金 額 | 備 考
天井扇
移設分取付 |  | 1
台
ｽﾊﾟｲﾗﾙﾀﾞｸﾄ | ｲﾝｻｰﾄ無 150㎜
(低圧ﾀﾞｸﾄ) |  | 13
ｍ
ﾍﾞﾝﾄｷｬｯﾌﾟ | ｽﾃﾝﾚｽ製 150φ
1
個
撤去工事 | G.仮設便所 4.換気
1
式
計
機械設備工事 細目別内訳 | [5 empty] | 131
仮設便所設置・撤去工事(調理員便所） |  | 給水設備
名 称 | 摘 要 | 数 量 | 単位 | 単 価 | 金 額 | 備 考
ｼｬﾜｰ水栓 脱着 | H.仮設調理員便所 1.給水
1
個
配管切断接続費 | H.仮設調理員便所 1.給水
1
式
計
機械設備工事 細目別内訳 | [5 empty] | 132
仮設便所設置・撤去工事(調理員便所） |  | 排水設備
名 称 | 摘 要 | 数 量 | 単位 | 単 価 | 金 額 | 備 考
排水・硬質ﾎﾟﾘ | 機械室・便所 75A
塩化ﾋﾞﾆﾙ管 |  | 1
(VP)改修 |  |  | ｍ
排水・硬質ﾎﾟﾘ | 屋外架空・暗渠 75A
塩化ﾋﾞﾆﾙ管 |  | 1
(VP)改修 |  |  | ｍ
はつり補修 | H.仮設調理員便所 2.排水
1
式
撤去工事 | H.仮設調理員便所 2.排水
1
式
計
機械設備工事 細目別内訳 | [5 empty] | 133
発生材運搬・処分 |  | 発生材運搬・処分
名 称 | 摘 要 | 数 量 | 単位 | 単 価 | 金 額 | 備 考
建設発生土運搬
1
式
建設発生土処分
1
式
計

## 細目別内訳 (2)
共通仮設費(積上) 明細 | [5 empty] | 134
名 称 | 摘 要 | 数 量 | 単位 | 単 価 | 金 額 | 備 考
仮囲い | ﾌｪﾝｽﾊﾞﾘｹｰﾄﾞH1.8+目隠しｼｰﾄ
(工事ヤード) | 単管控え､足元ふさぎ(木足場巾木) | 32
| 運搬費共 5.5か月 |  | ｍ
ｷｬｽﾀｰｹﾞｰﾄ | H1800×W3600 運搬費共 5.5ヶ月
1
か所
仮囲い ｶﾗｰｺｰﾝ | H700 ｺｰﾝﾊﾞｰ･運搬費共 5.5ヶ月
（工事ヤード） |  | 32
ｍ
仮囲い ｶﾗｰｺｰﾝ | H700 ｺｰﾝﾊﾞｰ･運搬費共 6.5ヶ月
（駐車場部） |  | 15
ｍ
場内整地 | ｔ0～50程度 購入土＋苦汁1.2kg/㎡
| 運動場程度 | 75
㎡
交通誘導警備員B
177
人
計