## 工事内訳
工事費内訳 |  |  |  | 1
名 称 | 数 量 | 単位 | 金 額 | 備 考
直接工事費
建築工事
1
式
電気設備工事
1
式
機械設備工事
1
式
昇降機設備工事
1
式
計
共通費
共通仮設費
1
式
現場管理費
1
式
一般管理費等
1
式
計
工事価格
1
式
消費税等相当額
| 1 |  |  | 消費税率 10 ％
式
工事費
1
式

## 工事内訳 (2)
工事種別内訳 |  |  |  | 2
名 称 | 数 量 | 単位 | 金 額 | 備 考
建築工事
1
式
電気設備工事
1
式
機械設備工事
1
式
昇降機設備工事
1
式
計

## 種目
建築工事 種目別内訳 |  |  |  | 3
名 称 | 数 量 | 単位 | 金 額 | 備 考
本体工事
1
式
屋外工事
1
式
撤去工事
1
式
計
電気設備工事 種目別内訳 |  |  |  | 4
名 称 | 数 量 | 単位 | 金 額 | 備 考
電気設備工事
1
式
計
機械設備工事 種目別内訳 |  |  |  | 5
名 称 | 数 量 | 単位 | 金 額 | 備 考
機械設備工事
1
式
計
昇降機設備工事 種目別内訳 |  |  |  | 6
名 称 | 数 量 | 単位 | 金 額 | 備 考
昇降機設備工事
1
式
計

## 科目
建築工事 科目別内訳 |  |  |  | 7
本体工事
名 称 | 数 量 | 単位 | 金 額 | 備 考
直接仮設
1
式
土工
1
式
地業
1
式
鉄筋
1
式
コンクリート
1
式
型枠
1
式
鉄骨
1
式
既製コンクリート
1
式
防水
1
式
石
1
式
タイル
1
式
木
1
式
屋根及びとい
1
式
金属
1
式
左官
1
式
建具
1
式
塗装
1
式
内外装
1
式
ユニット及びその他
1
式
発生材処理
1
式
建築工事 科目別内訳 |  |  |  | 8
本体工事
名 称 | 数 量 | 単位 | 金 額 | 備 考
計
建築工事 科目別内訳 |  |  |  | 9
屋外工事
名 称 | 数 量 | 単位 | 金 額 | 備 考
土工
1
式
囲障
1
式
構内舗装
1
式
屋外排水
1
式
植栽
1
式
その他
1
式
発生材処理
1
式
計
建築工事 科目別内訳 |  |  |  | 10
撤去工事
名 称 | 数 量 | 単位 | 金 額 | 備 考
撤去
1
式
発生材処理
1
式
計
電気設備工事 科目別内訳 |  |  |  | 11
電気設備工事
名 称 | 数 量 | 単位 | 金 額 | 備 考
電灯設備
1
式
動力設備
1
式
受変電設備
1
式
発電設備
1
式
構内情報通信網設備
1
式
構内交換設備
1
式
情報表示設備
1
式
拡声設備
1
式
誘導支援設備
1
式
テレビ共同受信設備
1
式
監視カメラ設備
1
式
入退室管理設備
1
式
火災報知設備
1
式
指令･震度計測システム用配管設備
1
式
構内配電線路
1
式
構内通信線路
1
式
計
機械設備工事 科目別内訳 |  |  |  | 12
機械設備工事
名 称 | 数 量 | 単位 | 金 額 | 備 考
衛生機器・器具設備
1
式
給水設備
1
式
排水設備
1
式
給湯設備
1
式
消火設備
1
式
都市ガス設備
1
式
空調機器設備
1
式
空調配管設備
1
式
換気機器設備
1
式
換気ダクト設備
1
式
空調計装設備
1
式
総合調整
1
式
計
昇降機設備工事 科目別内訳 |  |  |  | 13
昇降機設備工事
名 称 | 数 量 | 単位 | 金 額 | 備 考
エレベーター設備
1
式
計

## 細目別内訳
建築工事 細目別内訳 | [5 empty] | 14
本体工事 |  | 直接仮設
名 称 | 摘 要 | 数 量 | 単位 | 単 価 | 金 額 | 備 考
遣方 | 一 般
927
㎡
墨出し | 一 般 -
| - | 1,993
㎡
墨出し | 一 般 RC･SRC造
| ﾄﾞﾗｲｴﾘｱ | 87.4
㎡
墨出し | 一 般 RC･SRC造
| ﾊﾞﾙｺﾆｰ | 481
㎡
墨出し | 一 般 RC･SRC造
| 外部階段 | 52.5
㎡
養生 | 一 般 -
| - | 1,993
㎡
養生 | 一 般 RC･SRC造
| ﾄﾞﾗｲｴﾘｱ | 87.4
㎡
養生 | 一 般 RC･SRC造
| ﾊﾞﾙｺﾆｰ | 481
㎡
養生 | 一 般 RC･SRC造
| 外部階段 | 52.5
㎡
整理清掃 | 一 般 -
後片付け | - | 1,993
㎡
整理清掃 | 一 般 RC･SRC造
後片付け | ﾄﾞﾗｲｴﾘｱ | 87.4
㎡
整理清掃 | 一 般 RC･SRC造
後片付け | ﾊﾞﾙｺﾆｰ | 481
㎡
整理清掃 | 一 般 RC･SRC造
後片付け | 外部階段 | 52.5
㎡
地足場 | 30日
| 掛払手間 基本料 修理費 運搬費共 | 927
㎡
外部足場 | 建枠900 10m未満 6ヶ月
(くさび又は枠組, | 最上部安全手すり | 1,070
手すり先行方式) | 掛払手間 基本料 修理費 運搬費共 |  | ㎡
外部足場 | 建枠900 20m未満 6ヶ月
(くさび又は枠組, | 最上部安全手すり | 2,561
手すり先行方式) | 掛払手間 基本料 修理費 運搬費共 |  | ㎡
ｱﾙﾐ防音ﾊﾟﾈﾙ張り | 存置6ヶ月以下 運搬費共
(材工共) |  | 2,605
㎡
防音ｼｰﾄ張り | 6ヶ月
| 掛払手間 基本料 修理費 運搬費共 | 1,026
㎡
小幅ﾈｯﾄ張り | 防炎ﾎﾟﾘｴｽﾃﾙ 6ヶ月
(層間塞ぎ) | 掛払手間 基本料 修理費 運搬費共 | 556
ｍ
養生防護棚 | 枠組本足場用 6ヶ月
(直線部) | 掛払手間 基本料 修理費 運搬費共 | 72.7
ｍ
建築工事 細目別内訳 | [5 empty] | 15
本体工事 |  | 直接仮設
名 称 | 摘 要 | 数 量 | 単位 | 単 価 | 金 額 | 備 考
養生防護棚 | 枠組本足場用 6ヶ月
(ｺｰﾅｰ部) | 掛払手間 基本料 修理費共 | 1
か所
内部躯体足場 | 鉄筋･型枠足場 4ヶ月
(手すり先行方式) | 階高4.0m超5.0m未満 | 1,636
| 掛払手間 基本料 修理費 運搬費共 |  | ㎡
内部躯体足場 | 鉄筋･型枠足場(躯体支保工) 4ヶ月
(手すり先行方式) | 階高7.4m以上9.1m未満 | 442
| 掛払手間 基本料 修理費 運搬費共 |  | ㎡
内部仕上足場 | 枠組棚足場 4ヶ月
(手すり先行方式) | 階高4.0m超5.0m未満 | 1,430
| 掛払手間 基本料 修理費 運搬費共 |  | ㎡
内部仕上足場 | 枠組棚足場 4ヶ月
(手すり先行方式) | 階高7.4m以上9.1m未満 | 442
| 掛払手間 基本料 修理費 運搬費共 |  | ㎡
内部階段仕上足場 | 4ヶ月
| 掛払手間 基本料 修理費 運搬費共 | 178
㎡
ｼｬﾌﾄ内足場 | 4ヶ月
| 掛払手間 基本料 修理費 運搬費共 | 27.3
㎡
計
建築工事 細目別内訳 | [5 empty] | 16
本体工事 |  | 土工
名 称 | 摘 要 | 数 量 | 単位 | 単 価 | 金 額 | 備 考
根切り | つぼ,布掘り
| 深さ2.5m程度 | 2,376
ｍ3
床付け | つぼ,布掘り
970
㎡
埋戻し(A種) | - 山砂の類
255
ｍ3
杭間ざらい | 既製ｺﾝｸﾘｰﾄ杭 φ350～600mm
42
本
山留 | 親杭横矢板工法
(本体)
H-300x150x6.5x9 L=6000 39本
H-400x200x8x13 L=7000 12本
H-450x200x9x14 L=8000 42本
矢板:木製･151㎡･軽量鋼矢板:258㎡
(ｵｲﾙﾀﾝｸ)
| H-350x175x7x11 L=6000 12本 | 1
| 矢板:軽量鋼矢板:41.1㎡ |  | 式
工事完了後 | 北側市道内:路面から1.5m
山留撤去 | その他:地盤面から1.0m
(H鋼切断:105本･矢板:178㎡)
運搬費・処分費共
1
式
計
建築工事 細目別内訳 | [5 empty] | 17
本体工事 |  | 地業 |  |  | 既製コンクリート杭地業
名 称 | 摘 要 | 数 量 | 単位 | 単 価 | 金 額 | 備 考
SC杭+PHC節杭 | 上杭
φ600-Hi-SC105t12 L=8.0m
下杭
φ6080-600-HF-ONA105-C L=10.0m
8
本
SC杭+PHC節杭 | 上杭
φ700-Hi-SC105t14 L=8.0m
下杭
φ7090-700-HF-ONA105-C L=10.0m
4
本
SC杭+PHC節杭 | 上杭
φ800-Hi-SC105t12 L=8.0m
下杭
φ80100-800-HF-ONA105-C L=10.0m
6
本
SC杭+PHC節杭 | 上杭
φ800-Hi-SC105t12 L=8.0m
下杭
φ80100-800-HF-ONA105-C L=10.0m
1
本
SC杭+PHC節杭 | 上杭
φ600-Hi-SC105t12 L=8.0m
下杭
φ6080-600-HF-ONA105-C L=12.0m
7
本
SC杭+PHC節杭 | 上杭
φ800-Hi-SC105t12 L=8.0m
下杭
φ80100-800-HF-ONA105-C L=12.0m
2
本
SC杭+PHC節杭 | 上杭
φ700-Hi-SC105t14 L=6.0m
下杭
φ7090-700-HF-ONA105-C L=9.0m
7
本
SC杭+PHC節杭 | 上杭
φ800-Hi-SC105t12 L=6.0m
下杭
φ80100-800-HF-ONA105-C L=9.0m
1
本
SC杭+PHC節杭 | 上杭
φ600-Hi-SC105t12 L=6.0m
下杭
φ6080-600-HF-ONA105-C L=9.0m
1
本
SC杭+PHC節杭 | 上杭
φ700-Hi-SC105t14 L=6.0m
下杭
φ7090-700-HF-ONA105-C L=9.0m
5
本
建築工事 細目別内訳 | [5 empty] | 18
本体工事 |  | 地業 |  |  | 既製コンクリート杭地業
名 称 | 摘 要 | 数 量 | 単位 | 単 価 | 金 額 | 備 考
杭施工費 | Hyper-MEGA工法(膨張型)
| T.P JOINT(BCJ評定ｰFD 0183-08)共 | 1
| 機器一式、発生残土運搬・処分共 |  | 式
杭頭補強筋 | New J-BAR
| WD38J L=1610 材工共 | 300
本
杭頭補強筋 | New J-BAR
| WD41J L=1720 材工共 | 192
本
計
建築工事 細目別内訳 | [5 empty] | 19
本体工事 |  | 地業 |  |  | 地業
名 称 | 摘 要 | 数 量 | 単位 | 単 価 | 金 額 | 備 考
砂利地業 | 再生ｸﾗｯｼｬﾗﾝ
72.2
ｍ3
床下防湿層敷き | ﾎﾟﾘｴﾁﾚﾝﾌｨﾙﾑ 厚0.15
3.5
㎡
床下断熱材敷き | ﾎﾟﾘｽﾁﾚﾝﾌｫｰﾑ 厚25
3.5
㎡
計
建築工事 細目別内訳 | [5 empty] | 20
本体工事 |  | 鉄筋 |  |  | 躯体
名 称 | 摘 要 | 数 量 | 単位 | 単 価 | 金 額 | 備 考
鉄筋ｺﾝｸﾘｰﾄ用 | JIS G3112 SD295 D10
異形棒鋼 |  | 58.6
ｔ
鉄筋ｺﾝｸﾘｰﾄ用 | JIS G3112 SD295 D13
異形棒鋼 |  | 140
ｔ
鉄筋ｺﾝｸﾘｰﾄ用 | JIS G3112 SD295 D16
異形棒鋼 |  | 31.7
ｔ
鉄筋ｺﾝｸﾘｰﾄ用 | JIS G3112 SD345 D19
異形棒鋼 |  | 13.1
ｔ
鉄筋ｺﾝｸﾘｰﾄ用 | JIS G3112 SD345 D22
異形棒鋼 |  | 15.3
ｔ
鉄筋ｺﾝｸﾘｰﾄ用 | JIS G3112 SD345 D25
異形棒鋼 |  | 38.6
ｔ
鉄筋ｺﾝｸﾘｰﾄ用 | JIS G3112 SD390 D29
異形棒鋼 |  | 51.7
ｔ
鉄筋ｺﾝｸﾘｰﾄ用 | JIS G3112 SD390 D32
異形棒鋼 |  | 28.4
ｔ
鉄筋ｺﾝｸﾘｰﾄ用 | JIS G3112 SD295 D10
異形棒鋼 | 錆止塗装費共 | 0.1
(構造ｽﾘｯﾄ差筋) |  |  | ｔ
鉄筋ｺﾝｸﾘｰﾄ用 | JIS G3112 SD295 D13
異形棒鋼 | 錆止塗装費共 | 0.2
(構造ｽﾘｯﾄ差筋) |  |  | ｔ
鉄筋ｽｸﾗｯﾌﾟ控除 | 鉄くず H2級
▲10.2
ｔ
鉄筋加工組立 | RCﾗｰﾒﾝ構造
| 階高3.5～4.0ｍ程度 形状単純 | 363
ｔ
鉄筋運搬費 | 4ｔ車 30㎞程度
363
ｔ
鉄筋ｶﾞｽ圧接 | D19 -D19
89
か所
鉄筋ｶﾞｽ圧接 | D22 -D22
314
か所
鉄筋ｶﾞｽ圧接 | D25 -D25
693
か所
鉄筋ｶﾞｽ圧接 | D25 -D29
292
か所
鉄筋ｶﾞｽ圧接 | D29 -D29
1,297
か所
鉄筋ｶﾞｽ圧接 | D29 -D32
14
か所
鉄筋ｶﾞｽ圧接 | D32 -D32
359
か所
建築工事 細目別内訳 | [5 empty] | 21
本体工事 |  | 鉄筋 |  |  | 躯体
名 称 | 摘 要 | 数 量 | 単位 | 単 価 | 金 額 | 備 考
開口部補強 | 600角
溶接金網 |  | 26
か所
増打ｽﾗﾌﾞ内 | 径 6 150×150
溶接金網 | 材工共 | 44.2
㎡
防水押えｺﾝ内 | 径 6 100×100
溶接金網 | 材工共 | 749
㎡
角形溶接閉鎖形 | SD295 D13
ﾌｰﾌﾟ筋 |  | 10.5
ｔ
角形溶接閉鎖形
ﾌｰﾌﾟ取付費 |  | 10.5
ｔ
基礎梁あばら筋 | 高強度せん断補強筋ｴﾑｹｰﾌｰﾌﾟ
せん断補強筋 | 785級 MK13 | 1
ｔ
基礎梁あばら筋
せん断補強筋 |  | 1
取付費 |  |  | ｔ
柱帯筋 | 高強度せん断補強筋ｴﾑｹｰﾌｰﾌﾟ
せん断補強筋 | 785級 MK13 | 1.9
ｔ
柱帯筋
せん断補強筋 |  | 1.9
取付費 |  |  | ｔ
梁貫通孔補強 | φ125 2枚1組
1
か所
梁貫通孔補強 | φ150 2枚1組
35
か所
梁貫通孔補強 | φ200 2枚1組
22
か所
梁貫通孔補強 | φ250 2枚1組
5
か所
梁貫通孔補強 | φ350 2枚1組
2
か所
梁貫通孔補強 | φ550 2枚1組
1
か所
梁貫通孔補強 | φ600 2枚1組
29
か所
計
建築工事 細目別内訳 | [5 empty] | 22
本体工事 |  | コンクリート |  |  | 躯体
名 称 | 摘 要 | 数 量 | 単位 | 単 価 | 金 額 | 備 考
普通ｺﾝｸﾘｰﾄ | JIS A5308 FC=18 S15
| 粗骨材20 | 32.5
| 捨てｺﾝｸﾘｰﾄ |  | ｍ3
普通ｺﾝｸﾘｰﾄ | JIS A5308 FC=33+3 呼び強度36
| S18 粗骨材20 | 792
| 基礎部 |  | ｍ3
普通ｺﾝｸﾘｰﾄ | JIS A5308 FC=18 S15
| 粗骨材20 | 29.1
| 土間ｺﾝﾋﾟｯﾄ |  | ｍ3
普通ｺﾝｸﾘｰﾄ | JIS A5308 FC=33+3 呼び強度36
| S21 粗骨材20 | 150
| 1FL |  | ｍ3
普通ｺﾝｸﾘｰﾄ | JIS A5308 FC=33+3 呼び強度36
| S21 粗骨材20 | 438
| 1F |  | ｍ3
普通ｺﾝｸﾘｰﾄ | JIS A5308 FC=33+6 呼び強度39
| S21 粗骨材20 | 559
| 2F |  | ｍ3
普通ｺﾝｸﾘｰﾄ | JIS A5308 FC=30+6 呼び強度36
| S21 粗骨材20 | 361
| 3F |  | ｍ3
普通ｺﾝｸﾘｰﾄ | JIS A5308 FC=30+6 呼び強度36
| S21 粗骨材20 | 429
| 4F |  | ｍ3
普通ｺﾝｸﾘｰﾄ | JIS A5308 FC=18 S15
| 粗骨材20 | 60.6
| 防水押えｺﾝ |  | ｍ3
普通ｺﾝｸﾘｰﾄ | JIS A5308 FC=18 S15
| 粗骨材20 | 3.5
| 内部嵩上げｺﾝ |  | ｍ3
ｺﾝｸﾘｰﾄ打設手間 | 捨てｺﾝｸﾘｰﾄ ﾎﾟﾝﾌﾟ打設
| 30m3/回程度 S15～S18 | 32.5
| - 圧送費､基本料別途 |  | ｍ3
ｺﾝｸﾘｰﾄ打設手間 | 基礎部 ﾎﾟﾝﾌﾟ打設
| 100m3/回以上 S15～S18 | 792
| - 圧送費､基本料別途 |  | ｍ3
ｺﾝｸﾘｰﾄ打設手間 | 土間ｺﾝﾋﾟｯﾄ ﾎﾟﾝﾌﾟ打設
| 30m3/回程度 S15～S18 | 29.1
| - 圧送費､基本料別途 |  | ｍ3
ｺﾝｸﾘｰﾄ打設手間 | 躯体1FL ﾎﾟﾝﾌﾟ打設
| 100m3/回以上 S15～S18 | 150
| 標準階高 圧送費､基本料別途 |  | ｍ3
ｺﾝｸﾘｰﾄ打設手間 | 躯体1F ﾎﾟﾝﾌﾟ打設
| 100m3/回以上 S15～S18 | 438
| 標準階高 圧送費､基本料別途 |  | ｍ3
ｺﾝｸﾘｰﾄ打設手間 | 躯体2F ﾎﾟﾝﾌﾟ打設
| 100m3/回以上 S15～S18 | 559
| 標準階高 圧送費､基本料別途 |  | ｍ3
ｺﾝｸﾘｰﾄ打設手間 | 躯体3F ﾎﾟﾝﾌﾟ打設
| 100m3/回以上 S15～S18 | 361
| 標準階高 圧送費､基本料別途 |  | ｍ3
ｺﾝｸﾘｰﾄ打設手間 | 躯体4F ﾎﾟﾝﾌﾟ打設
| 100m3/回以上 S15～S18 | 429
| 標準階高 圧送費､基本料別途 |  | ｍ3
ｺﾝｸﾘｰﾄ打設手間 | 防水保護ｺﾝｸﾘｰﾄ ﾎﾟﾝﾌﾟ打設
| 50m3/回程度 S15～S18 | 60.6
| - 圧送費､基本料別途 |  | ｍ3
ｺﾝｸﾘｰﾄ打設手間 | 防水保護ｺﾝｸﾘｰﾄ 人力打設
| - S15～S18 | 3.5
| - - |  | ｍ3
建築工事 細目別内訳 | [5 empty] | 23
本体工事 |  | コンクリート |  |  | 躯体
名 称 | 摘 要 | 数 量 | 単位 | 単 価 | 金 額 | 備 考
ｺﾝｸﾘｰﾄﾎﾟﾝﾌﾟ | 100m3/回以上
圧送 | 基本料金別途加算 | 2,729
ｍ3
ｺﾝｸﾘｰﾄﾎﾟﾝﾌﾟ | 50m3以上100m3/回未満
圧送 | 基本料金別途加算 | 60.6
ｍ3
ｺﾝｸﾘｰﾄﾎﾟﾝﾌﾟ | 30m3以上 50m3/回未満
圧送 | 基本料金別途加算 | 61.6
ｍ3
ｺﾝｸﾘｰﾄﾎﾟﾝﾌﾟ圧送 | 100m3/回以上
基本料金 |  | 19
回
ｺﾝｸﾘｰﾄﾎﾟﾝﾌﾟ圧送 | 50m3以上100m3/回未満
基本料金 |  | 1
回
ｺﾝｸﾘｰﾄﾎﾟﾝﾌﾟ圧送 | 30m3以上 50m3/回未満
基本料金 |  | 2
回
計
建築工事 細目別内訳 | [5 empty] | 24
本体工事 |  | 型枠 |  |  | 躯体
名 称 | 摘 要 | 数 量 | 単位 | 単 価 | 金 額 | 備 考
型枠 | 普通合板型枠
| - 基礎部 | 2,784
| - |  | ㎡
型枠 | 普通合板型枠
| ﾗｰﾒﾝ構造 地上軸部 | 5,326
| 階高3.5～4.0m程度 |  | ㎡
型枠 | 打放合板型枠A種
| ﾗｰﾒﾝ構造 基礎部 | 5.1
| - |  | ㎡
型枠 | 打放合板型枠B種
| ﾗｰﾒﾝ構造 基礎部 | 21.4
| - |  | ㎡
型枠 | 打放合板型枠A種
| ﾗｰﾒﾝ構造 地上軸部 | 2,159
| 階高3.5～4.0m程度 |  | ㎡
型枠 | 打放合板型枠B種
| ﾗｰﾒﾝ構造 地上軸部 | 3,155
| 階高3.5～4.0m程度 |  | ㎡
化粧打放型枠 | ﾘﾌﾞ付型枠
84.3
㎡
型枠 | 小型構造物用型枠
| 擁壁、囲障の基礎等 - | 11
| - |  | ㎡
型枠運搬費 | 4ｔ車 30㎞程度 往復
13,546
㎡
構造ｽﾘｯﾄ | 耐火型既製品
| 鉛直方向 W150 t=25 | 31.7
ｍ
構造ｽﾘｯﾄ | 耐火型既製品
| 鉛直方向 W180 t=25 | 24
ｍ
構造ｽﾘｯﾄ | 耐火型既製品
| 鉛直方向 W180 t=30 | 79.3
ｍ
構造ｽﾘｯﾄ | 耐火型既製品
| 鉛直方向 W200 t=25 | 26.2
ｍ
構造ｽﾘｯﾄ | 防水･耐火型既製品
| 鉛直方向 W180 t=25 | 51.4
ｍ
構造ｽﾘｯﾄ | 防水･耐火型既製品
| 鉛直方向 W180 t=30 | 49.7
ｍ
構造ｽﾘｯﾄ | 防水･耐火型既製品
| 鉛直方向 W200 t=25 | 4.2
ｍ
構造ｽﾘｯﾄ | 耐火型既製品
| 水平方向 W180 t=25 | 16.5
ｍ
構造ｽﾘｯﾄ | 防水･耐火型既製品
| 水平方向 W180 t=25 | 91.3
ｍ
ｽﾗﾌﾞｽﾘｯﾄ | ｽﾀｲﾛﾌｫｰﾑ t=15
5
㎡
止水板 | 水膨張性 W20×t10
EVﾋﾟｯﾄ周囲 | 材工共 | 10.7
| A-205図 |  | ｍ
建築工事 細目別内訳 | [5 empty] | 25
本体工事 |  | 型枠 |  |  | 躯体
名 称 | 摘 要 | 数 量 | 単位 | 単 価 | 金 額 | 備 考
ｽﾘｰﾌﾞ管 | VU管 φ100 L=500
| 材工共 | 2
か所
ｽﾘｰﾌﾞ管 | VU管 φ150 L=300
| 材工共 | 1
か所
ｽﾘｰﾌﾞ管 | VU管 φ150 L=600
| 材工共 | 1
か所
ｽﾘｰﾌﾞ管 | VU管 φ200 L=500
| 材工共 | 2
か所
人通口型枠 | φ550 L=400
| 材工共 | 1
か所
人通口型枠 | φ600 L=350
| 材工共 | 3
か所
人通口型枠 | φ600 L=450
| 材工共 | 12
か所
人通口型枠 | φ600 L=500
| 材工共 | 2
か所
人通口型枠 | φ600 L=600
| 材工共 | 11
か所
人通口型枠 | φ600 L=700
| 材工共 | 1
か所
型枠目地棒 | 打継･誘発目地
| 幅20 ×深さ20程度 | 1,229
ｍ
計
建築工事 細目別内訳 | [5 empty] | 26
本体工事 |  | 型枠 |  |  | 外部仕上
名 称 | 摘 要 | 数 量 | 単位 | 単 価 | 金 額 | 備 考
打放し面補修 | A 種 ｺｰﾝ処理 目違いばらい無
985
㎡
打放し面補修 | A 種 ｺｰﾝ処理無 目違いばらい無
298
㎡
打放し面補修 | B 種 ｺｰﾝ処理 部分目違いばらい
1,790
㎡
打放し面補修 | C 種 ｺｰﾝ処理無 全面目違いばらい
11.1
㎡
計
建築工事 細目別内訳 | [5 empty] | 27
本体工事 |  | 型枠 |  |  | 内部仕上
名 称 | 摘 要 | 数 量 | 単位 | 単 価 | 金 額 | 備 考
打放し面補修 | A 種 ｺｰﾝ処理 目違いばらい無
966
㎡
打放し面補修 | B 種 ｺｰﾝ処理 部分目違いばらい
1,146
㎡
打放し面補修 | C 種 ｺｰﾝ処理無 全面目違いばらい
228
㎡
計
建築工事 細目別内訳 | [5 empty] | 28
本体工事 |  | 鉄骨 |  |  | ﾎｰｽﾘﾌﾀｰ下地鉄骨
名 称 | 摘 要 | 数 量 | 単位 | 単 価 | 金 額 | 備 考
(ﾎｰｽﾘﾌﾀｰ下地鉄骨
)
Ｈ形鋼 | SS400 H-150×150×7×10
0.1
ｔ
Ｈ形鋼 | SS400 H-200×200×8×12
0.1
ｔ
Ｈ形鋼 | SN400A H-200×200×8×12
1.3
ｔ
鋼板 | SS400 PL-6
6
kg
鋼板 | SS400 PL-9
31
kg
鋼板 | SS400 PL-12
0.1
ｔ
鋼板 | SS400 PL-16
0.1
ｔ
鋼板 | SS400 PL-22
43
kg
鉄骨ｽｸﾗｯﾌﾟ控除
▲0.1
ｔ
亜鉛ﾒｯｷ高力ﾎﾞﾙﾄ | F8T M16 L=55
17
本
亜鉛ﾒｯｷ高力ﾎﾞﾙﾄ | F8T M20 L=55
8
本
亜鉛ﾒｯｷ高力ﾎﾞﾙﾄ | F8T M20 L=65
33
本
鉄骨工場加工組立 | 工場溶接共
1.7
ｔ
溶融亜鉛ﾒｯｷ処理 | HDZT77
1.7
ｔ
鉄骨運搬費
1.7
ｔ
鉄骨現場取付
1.7
ｔ
JIS形 | 1,000本未満
高力ﾎﾞﾙﾄ締付け |  | 56
本
超音波探傷試験 | 工場検査 第三者
24
か所
ｱﾝｶｰﾎﾞﾙﾄ | ABR400
| M20 L=500 | 16
本
建築工事 細目別内訳 | [5 empty] | 29
本体工事 |  | 鉄骨 |  |  | ﾎｰｽﾘﾌﾀｰ下地鉄骨
名 称 | 摘 要 | 数 量 | 単位 | 単 価 | 金 額 | 備 考
ｱﾝｶｰﾎﾞﾙﾄ | ABR400
| M20 L=600 | 8
本
ｱﾝｶｰﾎﾞﾙﾄ埋込み | 径22～25(主柱) 取付手間
(B種) |  | 24
本
ﾍﾞｰｽ下均しﾓﾙﾀﾙ | A種(無収縮ﾓﾙﾀﾙ)
| 300×400 t=30 | 6
か所
計
建築工事 細目別内訳 | [5 empty] | 30
本体工事 |  | 鉄骨 |  |  | 目隠しﾙｰﾊﾞｰ下地鉄骨
名 称 | 摘 要 | 数 量 | 単位 | 単 価 | 金 額 | 備 考
(目隠しﾙｰﾊﾞｰ下地
鉄骨
)
Ｈ形鋼 | SS400 H-150×75×5×7
0.8
ｔ
Ｈ形鋼 | SS400 H-150×150×7×10
0.5
ｔ
軽量リップ溝形鋼 | SSC400 C-100×50×20×2.3
0.1
ｔ
鋼板 | SS400 PL-6
37
kg
鋼板 | SS400 PL-9
28
kg
鋼板 | SN400B PL-22
0.2
ｔ
鉄骨ｽｸﾗｯﾌﾟ控除
▲0.1
ｔ
亜鉛ﾒｯｷ高力ﾎﾞﾙﾄ | F8T M16 L=40
75
本
普通ボルト | M12 L=40
83
本
鉄骨工場加工組立 | 工場溶接共
1.5
ｔ
溶融亜鉛ﾒｯｷ処理 | HDZT77
1.5
ｔ
鉄骨運搬費
1.5
ｔ
鉄骨現場取付
1.5
ｔ
JIS形 | 1,000本未満
高力ﾎﾞﾙﾄ締付け |  | 80
本
超音波探傷試験 | 工場検査 第三者
18
か所
ｱﾝｶｰﾎﾞﾙﾄ | ABR400
| M19 L=380 | 36
本
ｱﾝｶｰﾎﾞﾙﾄ埋込み | 径16～19(主柱) 取付手間
(B種) |  | 36
本
ﾍﾞｰｽ下均しﾓﾙﾀﾙ | A種(無収縮ﾓﾙﾀﾙ)
| 350×450 t=30 | 9
か所
計
建築工事 細目別内訳 | [5 empty] | 31
本体工事 |  | 鉄骨 |  |  | ｵｰﾊﾞｰｽﾗｲﾄﾞﾄﾞｱ用吊り材
名 称 | 摘 要 | 数 量 | 単位 | 単 価 | 金 額 | 備 考
(ｵｰﾊﾞｰｽﾗｲﾄﾞﾄﾞｱ用
吊り材)
Ｈ形鋼 | SS400 H-244×175×7×11
3.4
ｔ
角形鋼管 | STKR400 ﾛ-100×100×6
1.7
ｔ
鋼板 | SS400 PL-9
0.1
ｔ
鋼板 | SS400 PL-28
0.3
ｔ
鉄骨ｽｸﾗｯﾌﾟ控除
▲0.2
ｔ
亜鉛ﾒｯｷ高力ﾎﾞﾙﾄ | F8T M16 L=50
87
本
亜鉛ﾒｯｷ高力ﾎﾞﾙﾄ | F8T M20 L=50
50
本
鉄骨工場加工組立 | 工場溶接共
5.2
ｔ
溶融亜鉛ﾒｯｷ処理 | HDZT77
5.2
ｔ
鉄骨運搬費
5.2
ｔ
鉄骨現場取付
5.2
ｔ
JIS形 | 1,000本未満
高力ﾎﾞﾙﾄ締付け |  | 132
本
ｱﾝｶｰﾎﾞﾙﾄ | ABR400
| M27 L=550 | 32
本
ｱﾝｶｰﾎﾞﾙﾄ埋込み | 径28以上(主柱) 取付手間
(B種) |  | 32
本
ﾍﾞｰｽ下均しﾓﾙﾀﾙ | A種(無収縮ﾓﾙﾀﾙ)
| 300×300 t=30 | 16
か所
計
建築工事 細目別内訳 | [5 empty] | 32
本体工事 |  | 既製コンクリート
名 称 | 摘 要 | 数 量 | 単位 | 単 価 | 金 額 | 備 考
（外部）
補強ｺﾝｸﾘｰﾄﾌﾞﾛｯｸ | 空洞ﾌﾞﾛｯｸC(16) 厚さ150㎜ 外 壁
帳壁 |  | 9.4
㎡
（内部）
補強ｺﾝｸﾘｰﾄﾌﾞﾛｯｸ | 空洞ﾌﾞﾛｯｸC(16) 厚さ150㎜ 外 壁
帳壁 |  | 12.6
㎡
計
建築工事 細目別内訳 | [5 empty] | 33
本体工事 |  | 防水 |  |  | 外部
名 称 | 摘 要 | 数 量 | 単位 | 単 価 | 金 額 | 備 考
屋上床 | BI-2(保護絶縁断熱) 平場
ｱｽﾌｧﾙﾄ防水 | 断熱材共 | 410
㎡
屋上立上り | B-2(保護絶縁) 立上り部
ｱｽﾌｧﾙﾄ防水 |  | 129
㎡
屋上立上り | ｱﾙﾐ製 ｱｽﾌｧﾙﾄ防水用
防水押え金物 |  | 215
ｍ
ﾊﾞﾙｺﾆｰ床 | BI-2(保護絶縁断熱) 平場
ｱｽﾌｧﾙﾄ防水 | 断熱材共 | 339
㎡
ﾊﾞﾙｺﾆｰ立上り | B-2(保護絶縁) 立上り部
ｱｽﾌｧﾙﾄ防水 |  | 74.4
㎡
ﾊﾞﾙｺﾆｰ立上り | ｱﾙﾐ製 ｱｽﾌｧﾙﾄ防水用
防水押え金物 |  | 184
ｍ
伸縮目地 | 成形伸縮目地材 25×80
| 付着層ﾀｲﾌﾟ | 502
ｍ
成形緩衝材
399
ｍ
立上り防水保護材 | 乾式保護材
| H470程度 取付金物共 | 215
ｍ
立上り防水保護材 | 出隅加工
| H470程度 | 165
か所
立上り防水保護材 | 入隅加工
| H470程度 | 9
か所
立上り防水保護材 | 乾式保護材
| H270程度 取付金物共 | 184
ｍ
立上り防水保護材 | 出隅加工
| H270程度 | 6
か所
立上り防水保護材 | 入隅加工
| H270程度 | 18
か所
庇・天端等 | X-2 密着工法 ｳﾚﾀﾝｺﾞﾑ系
塗膜防水 | 平面 | 260
㎡
庇・天端等 | X-2 密着工法 ｳﾚﾀﾝｺﾞﾑ系
塗膜防水 | 立上り | 44.8
㎡
ﾊﾟﾗﾍﾟｯﾄ天端 | X-2 密着工法 ｳﾚﾀﾝｺﾞﾑ系
塗膜防水 | 糸巾720 | 64.7
ｍ
ﾊﾟﾗﾍﾟｯﾄ天端 | X-2 密着工法 ｳﾚﾀﾝｺﾞﾑ系
塗膜防水 | 糸巾490 | 117
ｍ
壁付笠木 | X-2 密着工法 ｳﾚﾀﾝｺﾞﾑ系
塗膜防水 | 糸巾620 | 17
ｍ
壁付笠木 | X-2 密着工法 ｳﾚﾀﾝｺﾞﾑ系
塗膜防水 | 糸巾570 | 9.3
ｍ
建築工事 細目別内訳 | [5 empty] | 34
本体工事 |  | 防水 |  |  | 外部
名 称 | 摘 要 | 数 量 | 単位 | 単 価 | 金 額 | 備 考
壁付笠木 | X-2 密着工法 ｳﾚﾀﾝｺﾞﾑ系
塗膜防水 | 糸巾450 | 22.2
ｍ
壁付笠木 | X-2 密着工法 ｳﾚﾀﾝｺﾞﾑ系
塗膜防水 | 糸巾440 | 4.1
ｍ
壁付笠木 | X-2 密着工法 ｳﾚﾀﾝｺﾞﾑ系
塗膜防水 | 糸巾290 | 83.5
ｍ
訓練用通路 床 | 超速硬化ｳﾚﾀﾝ塗膜防水
塗膜防水 | ｴﾌﾜﾝｴﾇ:高強度ｳﾚﾀﾝ･ｺﾞﾑｱｽ複合防水 | 85.2
| M-BP153同等 |  | ㎡
ﾊﾞﾙｺﾆｰ 床 | 超速硬化ｳﾚﾀﾝ塗膜防水
塗膜防水 | ｴﾌﾜﾝｴﾇ:高強度ｳﾚﾀﾝ･ｺﾞﾑｱｽ複合防水 | 102
| M-BP153同等 |  | ㎡
打継目地 | 一般部 ﾎﾟﾘｳﾚﾀﾝ系(PU-2)
ｼｰﾘﾝｸﾞ | 20×10 | 608
ｍ
誘発目地 | 一般部 ﾎﾟﾘｳﾚﾀﾝ系(PU-2)
ｼｰﾘﾝｸﾞ | 20×10 | 621
ｍ
ﾀｲﾙ見切 | 一般部 ﾎﾟﾘｳﾚﾀﾝ系(PU-2)
ｼｰﾘﾝｸﾞ | 15×10 | 3.4
ｍ
排水溝伸縮目地 | 一般部 変成ｼﾘｺｰﾝ系(MS-2)
ｼｰﾘﾝｸﾞ | 20×10 | 35.7
ｍ
建具枠廻り | 一般部 変成ｼﾘｺｰﾝ系(MS-2)
ｼｰﾘﾝｸﾞ | 15×10 | 457
ｍ
金物見切 | 一般部 変成ｼﾘｺｰﾝ系(MS-2)
ｼｰﾘﾝｸﾞ | 20×10 | 3.3
ｍ
金物見切 | 一般部 変成ｼﾘｺｰﾝ系(MS-2)
ｼｰﾘﾝｸﾞ | 15×10 | 10.9
ｍ
金物見切 | 一般部 変成ｼﾘｺｰﾝ系(MS-2)
ｼｰﾘﾝｸﾞ | 10×10 | 1.1
ｍ
計
建築工事 細目別内訳 | [5 empty] | 35
本体工事 |  | 防水 |  |  | 内部
名 称 | 摘 要 | 数 量 | 単位 | 単 価 | 金 額 | 備 考
EVﾋﾟｯﾄ 床 | ｹｲ酸質系塗布防水
塗膜防水 |  | 5.9
㎡
EVﾋﾟｯﾄ 立上り | ｹｲ酸質系塗布防水
塗膜防水 |  | 12.5
㎡
ｱｽﾌｧﾙﾄ防水 | E-1(屋内密着) 平場
| - - | 11.8
㎡
ｱｽﾌｧﾙﾄ防水 | E-1(屋内密着) 立上り部
| - - | 13
㎡
防水入隅処理 | ｺｰﾅｰｷｬﾝﾄ(既製品)
19.9
ｍ
金物見切 | 一般部 変成ｼﾘｺｰﾝ系(MS-2)
ｼｰﾘﾝｸﾞ | 10×10 | 2.2
ｍ
汚垂石取合 | 一般部 変成ｼﾘｺｰﾝ系(MS-2)
ｼｰﾘﾝｸﾞ | 5×5 | 12.6
ｍ
面台取合 | 一般部 ｼﾘｺｰﾝ系(SR-1)
ｼｰﾘﾝｸﾞ | 10×10 | 45
ｍ
計
建築工事 細目別内訳 | [5 empty] | 36
本体工事 |  | 石 |  |  | 内部
名 称 | 摘 要 | 数 量 | 単位 | 単 価 | 金 額 | 備 考
浴室･浴槽座板 | t30×W300 JB仕上
御影石 |  | 4
ｍ
浴室･浴槽天端 | t30×W160 小叩き仕上
御影石 |  | 3
ｍ
浴室･浴槽天端 | t30×W160 JB仕上
御影石 |  | 4.4
ｍ
浴室･浴槽天端 | t30×W450 JB仕上
御影石 |  | 1.8
ｍ
浴室･洗い場面台 | t30×W160 水磨き
御影石 |  | 4.1
ｍ
浴室･洗い場面台 | t30×W250 水磨き
御影石 |  | 3.4
ｍ
浴室･吐水口 | 御影石
| ｱｽﾃｯｸ:自湯口･SS-SN1同等 | 1
か所
計
建築工事 細目別内訳 | [5 empty] | 37
本体工事 |  | タイル |  |  | 外部
名 称 | 摘 要 | 数 量 | 単位 | 単 価 | 金 額 | 備 考
風除室･ｴﾝﾄﾗﾝｽ床 | ｾﾗﾐｯｸﾀｲﾙ
磁器質ﾀｲﾙ | 600×600 | 9.2
| 国代耐火:600G(F)-RLT3-5同等 |  | ㎡
風除室･ｴﾝﾄﾗﾝｽ壁 | ｾﾗﾐｯｸﾀｲﾙ 接着貼工法
磁器質ﾀｲﾙ | 300×50 | 7.6
| 国代耐火:G2Y同等 |  | ㎡
視覚障害者用床ﾀｲ | 300角
ﾙ張り |  | 0.9
㎡
計
建築工事 細目別内訳 | [5 empty] | 38
本体工事 |  | タイル |  |  | 内部
名 称 | 摘 要 | 数 量 | 単位 | 単 価 | 金 額 | 備 考
風除室･ｴﾝﾄﾗﾝｽ床 | ｾﾗﾐｯｸﾀｲﾙ
磁器質ﾀｲﾙ | 600×600 役物共 | 50.2
| 国代耐火:600G(F)-RLT3-5同等 |  | ㎡
風除室･ｴﾝﾄﾗﾝｽ壁 | ｾﾗﾐｯｸﾀｲﾙ 接着貼工法
磁器質ﾀｲﾙ | 300×50 | 32
| 国代耐火:G2Y同等 |  | ㎡
浴槽床 | ｾﾗﾐｯｸﾀｲﾙ
磁器質ﾀｲﾙ | 300角 | 2.9
| LIXIL:IFT-300/ST33N同等 |  | ㎡
浴室･浴槽廻り | ｾﾗﾐｯｸﾀｲﾙ 接着貼工法
磁器質ﾀｲﾙ | 600×300 | 12.1
| 国代耐火:36G(F)-RLT3-9同等 |  | ㎡
浴室壁 | 細割ﾎﾞｰﾀﾞｰﾀｲﾙ 接着貼工法
磁器質ﾀｲﾙ | 235×19.5 | 25
| LIXIL:HAL-20BR/HB-6同等 |  | ㎡
乾燥室他床 | ｾﾗﾐｯｸﾀｲﾙ 接着貼工法
磁器質ﾀｲﾙ | 100角 | 36.2
| LIXIL:ADG-100NETM同等 |  | ㎡
乾燥室他壁 | ｾﾗﾐｯｸﾀｲﾙ 接着貼工法
磁器質ﾀｲﾙ | 50角 | 107
| LIXIL:ADM-155M同等 |  | ㎡
1階MWC | t6
汚垂ﾀｲﾙ | 900×600 | 1
| TOTO:ﾊｲﾄﾞﾛｾﾗ･ﾌﾛｱPU同等 |  | か所
2階MWC | t6
汚垂ﾀｲﾙ | 2000×600 | 1
| TOTO:ﾊｲﾄﾞﾛｾﾗ･ﾌﾛｱPU同等 |  | か所
3階MWC | t6
汚垂ﾀｲﾙ | 1600×600 | 1
| TOTO:ﾊｲﾄﾞﾛｾﾗ･ﾌﾛｱPU同等 |  | か所
計
建築工事 細目別内訳 | [5 empty] | 39
本体工事 |  | 木 |  |  | 内部
名 称 | 摘 要 | 数 量 | 単位 | 単 価 | 金 額 | 備 考
待機室 | H300
床組 | 下地合板t12共 | 18.4
㎡
待機室床取合い | 厚5.5
ｼﾅ合板 | 下地合板t12共 | 0.8
㎡
手摺等下地 | 厚12.0
補強耐水合板 |  | 4.5
㎡
段床下地 | 厚9.0
構造用合板 |  | 27.9
㎡
ﾗｲﾆﾝｸﾞ | 厚12
構造用合板 |  | 26.1
㎡
畳寄せ | H15 杉
9.9
ｍ
待機室床取合 | ｵｰｸ集成材 t20×H90
見切材 |  | 3.9
ｍ
階段2 | 国産ｵｰｸ無垢集成材 t36 ｳﾚﾀﾝ仕上
踏面 集成材 | 1380×310 段鼻:埋込ﾀｲﾔ式ﾉﾝｽﾘｯﾌﾟ | 27
| t8×9､根太下地共 |  | か所
階段2 | 国産ｵｰｸ無垢集成材 t36 ｳﾚﾀﾝ仕上
踏面 集成材 | 1489×310 段鼻:埋込ﾀｲﾔ式ﾉﾝｽﾘｯﾌﾟ | 9
| t8×9､根太下地共 |  | か所
階段2 | 国産ｵｰｸ無垢集成材 t36 ｳﾚﾀﾝ仕上
踏面 集成材 | 1500×310 段鼻:埋込ﾀｲﾔ式ﾉﾝｽﾘｯﾌﾟ | 8
| t8×9､根太下地共 |  | か所
計
建築工事 細目別内訳 | [5 empty] | 40
本体工事 |  | 屋根及びとい |  |  | 外部
名 称 | 摘 要 | 数 量 | 単位 | 単 価 | 金 額 | 備 考
ﾙｰﾌﾄﾞﾚﾝ | 横形ろく屋根用 ｱｽﾌｧﾙﾄ防水用
| φ150 | 7
か所
ﾙｰﾌﾄﾞﾚﾝ | 縦形ろく屋根用 ｱｽﾌｧﾙﾄ防水用
| φ150 | 2
か所
ﾙｰﾌﾄﾞﾚﾝ | 縦形ろく屋根用 塗膜防水用
| φ150 | 2
か所
ﾙｰﾌﾄﾞﾚﾝ | ﾊﾞﾙｺﾆｰ･階段 塗膜防水用
| 150φ | 4
か所
ﾙｰﾌﾄﾞﾚﾝ | 階段 塗膜防水用
| 100φ | 1
か所
ﾙｰﾌﾄﾞﾚﾝ | ﾊﾞﾙｺﾆｰ･階段中継用 塗膜防水用
| 100φ | 2
か所
ﾙｰﾌﾄﾞﾚﾝ | 階段 塗膜防水用
| 75φ | 3
か所
ﾙｰﾌﾄﾞﾚﾝ | 階段中継用 塗膜防水用
| 75φ | 3
か所
竪樋 | SUSφ150
25.7
ｍ
竪樋 | SUSφ100
10.2
ｍ
竪樋 | SUSφ75
19.7
ｍ
硬質ﾎﾟﾘ塩化 | 径150
ﾋﾞﾆﾙ管とい(ｶﾗｰ) |  | 71.8
ｍ
ﾋﾟｯﾄ内 | 径150
排水管 |  | 51.5
ｍ
ﾋﾟｯﾄ内 | 径25
排水管 |  | 4.8
ｍ
計
建築工事 細目別内訳 | [5 empty] | 41
本体工事 |  | 金属 |  |  | 外部
名 称 | 摘 要 | 数 量 | 単位 | 単 価 | 金 額 | 備 考
丸環 | SUS:丸環φ16
2
か所
屋上 | ﾊﾟﾗﾍﾟｯﾄ小口付 H900
転落防止手摺 | ST･FBt9D50 溶融亜鉛ﾒｯｷﾘﾝ酸処理 | 94.7
| (A-606) |  | ｍ
ﾊﾞﾙｺﾆｰ | ﾊﾟﾗﾍﾟｯﾄ小口付 H900
転落防止手摺 | ST･FBt9D50 溶融亜鉛ﾒｯｷﾘﾝ酸処理 | 64.7
| (A-607) |  | ｍ
ﾊﾞﾙｺﾆｰ | 手摺天端 H470
転落防止手摺 | ST･FBt9D50 溶融亜鉛ﾒｯｷﾘﾝ酸処理 | 62.5
| (A-608) |  | ｍ
屋外階段 | ｽﾁｰﾙ 床付 H1150 補助手摺付
手摺 | ST･FBt9D50 溶融亜鉛ﾒｯｷﾘﾝ酸処理 | 16.4
| (A-608) |  | ｍ
屋外階段 | ｽﾁｰﾙ 床小口付 H1150補助手摺付
手摺 | ST･FBt9D50 溶融亜鉛ﾒｯｷﾘﾝ酸処理 | 58.5
| (A-608) |  | ｍ
訓練用通路 | ｽﾁｰﾙ 床付 H1300 補助手摺付
手摺 | ST･FBt9D50 溶融亜鉛ﾒｯｷﾘﾝ酸処理 | 43.5
| (A-603) |  | ｍ
北側土圧壁天端 | ｽﾁｰﾙ H1200
落下防止手摺 | (A-609) | 45
ｍ
北側土圧壁天端 | ｽﾁｰﾙ W1000×H1480
片開き門扉 | (A-609) | 1
か所
ｱﾙﾐ庇 | 既製品 W1080×D1000
| LED照明共 | 1
| ｱﾙﾌｨﾝAP60同等 (A-610) |  | か所
ｱﾙﾐ庇 | 既製品 W1100×D600
| LED照明共 | 3
| ｱﾙﾌｨﾝAF796同等 (A-610) |  | か所
1階屋外階段 | ｽﾁｰﾙ W1150×H2100
片開き扉 | 溶融亜鉛ﾒｯｷの上ﾘﾝ酸処理仕上 | 1
| (A-610) |  | か所
3階ﾊﾞﾙｺﾆｰ | ｽﾁｰﾙ W1100×H1000
片開き扉 | 溶融亜鉛ﾒｯｷの上ﾘﾝ酸処理仕上 | 1
| (A-610) |  | か所
屋上訓練用通路 | ｽﾁｰﾙ W3480×H1300
両開き扉 | 溶融亜鉛ﾒｯｷの上ﾘﾝ酸処理仕上 | 1
| (A-610) |  | か所
屋上 | ｱﾙﾐﾙｰﾊﾞｰ:100×50@130
目隠しﾙｰﾊﾞｰ | H1150 | 28
| (A-611) |  | ｍ
支持管取付金物 | 屋上ﾙｰﾊﾞｰ下地鉄骨部
| FBt12×3ヶ所(柱に溶接) | 1
| (A-611) |  | か所
風除室上部 | 波型H2850×L4600
人工木ﾙｰﾊﾞｰ | ﾙｰﾊﾞｰ:W95×D50×H2800 | 1
| (A-611) |  | か所
南～東面 | 波型H4030×L(26800+6200)
人工木ﾙｰﾊﾞｰ | ﾙｰﾊﾞｰ:W95×D50×H3960 | 1
| (A-611) |  | か所
北面 | 波型H4030×L18600
人工木ﾙｰﾊﾞｰ | ﾙｰﾊﾞｰ:W95×D50×H3960 | 1
| (A-611) |  | か所
風除室前 | ｱﾙﾐﾊﾟﾈﾙt3.0 ﾌｯ素樹脂焼付塗装
庇幕板 | W4680×H780 | 1
| 下地:L-30×30×3共 (A-611) |  | か所
建築工事 細目別内訳 | [5 empty] | 42
本体工事 |  | 金属 |  |  | 外部
名 称 | 摘 要 | 数 量 | 単位 | 単 価 | 金 額 | 備 考
通気菅 | ｱﾙﾐ
ﾍﾞﾝﾄｷｬｯﾌﾟ |  | 2
か所
OSD取付用金物 | L-100×100×7 打込
71.8
ｍ
側溝 | W150用
ｸﾞﾚｰﾁﾝｸﾞ蓋 |  | 1
ｍ
集水桝 | 600角用 細目T-2
ｸﾞﾚｰﾁﾝｸﾞ蓋 |  | 3
か所
風除室前他 | 防水･防臭型
化粧ﾌﾛｱﾊｯﾁ | 600角 | 2
か所
屋外鋼製天井下地 | 母屋材:C-100×50×20×2.3
| 野縁:50×25×0.5@303 | 81.2
| 耐震ｸﾘｯﾌﾟ (A-608) |  | ㎡
排水溝 | φ3.2-50×50
溶接金網 |  | 50.2
㎡
計
建築工事 細目別内訳 | [5 empty] | 43
本体工事 |  | 金属 |  |  | 内部
名 称 | 摘 要 | 数 量 | 単位 | 単 価 | 金 額 | 備 考
手摺（樹脂被覆ﾀｲ | 屋内 廊下・階段手摺1段
ﾌﾟ） | Φ34(SUSΦ27.2×1.5) | 68.3
| 運搬・取付共 |  | ｍ
手摺（樹脂被覆ﾀｲ | 屋内 廊下・階段手摺2段
ﾌﾟ） | Φ34(SUSΦ27.2×1.5) | 69.9
| 運搬・取付共 |  | ｍ
階段 | 横桟5段 H=1150
ｽﾁｰﾙ製横桟手摺 | 吹抜･D通 水平部 | 15.9
| (A-307) |  | ｍ
階段 | 横桟5段 H=1150
ｽﾁｰﾙ製横桟手摺 | 段床 斜め部 | 6.3
| (A-307) |  | ｍ
階段2 | ｽﾁｰﾙ製 t9
小口立上りﾌﾟﾚｰﾄ | 床小口 H250 | 1.9
| (A-307) |  | ｍ
階段2 | ｽﾁｰﾙ製 t9
小口立上りﾌﾟﾚｰﾄ | 床小口 H270 | 3.3
| (A-307) |  | ｍ
階段2 | ｽﾁｰﾙ製 t9
小口立上りﾌﾟﾚｰﾄ | 段床小口段型 平均H425(350～500) | 6.3
| (A-307) |  | ｍ
ﾌﾞﾗｲﾝﾄﾞﾎﾞｯｸｽ | ｽﾁｰﾙ
| 120×150 吊ﾎﾞﾙﾄ･取付金物共 | 103
| (A-609) |  | ｍ
上り框 | ｽﾁｰﾙ
| t1.2×H200 | 2.2
ｍ
1階ﾎｰﾙ | FB-3.0+L-40×40×3
間接照明見切 | (A-613) | 4.7
ｍ
便所･洗面 | FB-75×3.0+L-40×40×3
間接照明見切 | (A-614) | 10.8
ｍ
風除室 | ST-t12×D65 焼付塗装
衝突防止柵 | W700×H900 ｶﾞﾗｽ･取付金物共 | 1
| (A-613) |  | か所
風除室 | ST-t12×D65 焼付塗装
衝突防止柵 | W1100×H900 ｶﾞﾗｽ･取付金物共 | 1
| (A-613) |  | か所
仮眠室他 | SUS W25
床見切 |  | 40.5
ｍ
4階待機室 | SUS304 t6 焼付塗装
一方枠 | H2700 | 1
| 100角程度 加工共 |  | か所
3階MWC | SUS304 t6 焼付塗装
一方枠 | H2600 | 1
か所
脱衣室3 | SUS304 t6 焼付塗装
一方枠 | H2500 | 1
か所
ﾗｲﾆﾝｸﾞ | SUS W200×H25
面台 |  | 7.9
ｍ
ﾗｲﾆﾝｸﾞ | SUS W280×H25
面台 |  | 2.2
ｍ
側溝(1階) | SUS W200
ｸﾞﾚｰﾁﾝｸﾞ | (A-608) | 10.3
ｍ
建築工事 細目別内訳 | [5 empty] | 44
本体工事 |  | 金属 |  |  | 内部
名 称 | 摘 要 | 数 量 | 単位 | 単 価 | 金 額 | 備 考
事務室 | AL:W30×D100＠180 W1800×H2700
ﾙｰﾊﾞｰ | 木調、裏面化粧材付き | 1
(ﾊﾟｰﾃｨｼｮﾝ) | 取付金物共(A-612) |  | か所
化粧ﾌﾛｱﾊｯﾁ | 防水･防臭型
| 600角 | 7
か所
壁点検口 | ｱﾙﾐ 300角
3
か所
天井点検口 | 一般ﾀｲﾌﾟ ｱﾙﾐ製 内外枠共目地
| 450角 | 53
か所
天井点検口 | 一般ﾀｲﾌﾟ ｱﾙﾐ製 内外枠共目地
| 600角 | 1
か所
地下ﾋﾟｯﾄ | SUS (8-31-1)
ﾀﾗｯﾌﾟ(足掛) | 5段 | 9
か所
人通口上部 | SUSφ22×L600
握り棒 |  | 60
か所
浴槽周り立上り他
ﾒﾀﾙﾗｽ |  | 22.5
㎡
EV吊ﾌｯｸ | SS400 φ19 2t用
1
か所
軽量鉄骨壁下地 | 65形 下地張りあり @450
596
㎡
軽量鉄骨壁下地 | 90形 下地張りあり @450
134
㎡
ﾗｲﾆﾝｸﾞ | 90形 下地張りあり @450
軽量鉄骨壁下地 |  | 38.7
㎡
軽量鉄骨壁 | 65形 扉等三方補強
開口部補強 | 900×2000㎜程度 | 5
か所
軽量鉄骨壁 | 65形 扉等三方補強
開口部補強 | 1200×2000㎜程度 | 4
か所
軽量鉄骨壁 | 65形 扉等三方補強
開口部補強 | 1800×2000㎜程度 | 3
か所
軽量鉄骨壁 | 65形 扉等三方補強
開口部補強 |  | 28.6
ｍ
軽量鉄骨壁 | 65形 ﾀﾞｸﾄ等四方補強
開口部補強 | 300× 600㎜程度 | 4
か所
軽量鉄骨壁 | 65形 ﾀﾞｸﾄ等四方補強
開口部補強 |  | 271
ｍ
軽量鉄骨壁 | 90形 扉等三方補強
開口部補強 | 900×2000㎜程度 | 7
か所
建築工事 細目別内訳 | [5 empty] | 45
本体工事 |  | 金属 |  |  | 内部
名 称 | 摘 要 | 数 量 | 単位 | 単 価 | 金 額 | 備 考
軽量鉄骨壁 | 90形 扉等三方補強
開口部補強 | 1200×2000㎜程度 | 3
か所
軽量鉄骨壁 | 90形 扉等三方補強
開口部補強 | 1800×2000㎜程度 | 1
か所
軽量鉄骨壁 | 90形 扉等三方補強
開口部補強 |  | 4.3
ｍ
軽量鉄骨壁 | 90形 ﾀﾞｸﾄ等四方補強
開口部補強 | 300× 600㎜程度 | 3
か所
軽量鉄骨壁 | 90形 ﾀﾞｸﾄ等四方補強
開口部補強 |  | 23.9
ｍ
軽量鉄骨天井下地 | 19形(屋内) ふところ1.5ｍ未満
| 下地張りなし @300 ｲﾝｻｰﾄ含む | 588
㎡
軽量鉄骨天井下地 | 19形(屋内) ふところ1.5ｍ未満
| 下地張りあり @360 ｲﾝｻｰﾄ含む | 521
㎡
軽量鉄骨天井下地 | 19形(屋内) ふところ1.5ｍ未満
| 下地張りなし @225 ｲﾝｻｰﾄ含む | 31
㎡
軽量鉄骨下がり壁 | 19形(屋内) H300～500程度
下地 |  | 35.4
ｍ
軽量鉄骨下がり壁 | 19形(屋内) H700
下地 |  | 5.5
ｍ
軽量鉄骨下がり壁 | 19形(屋内) H1090
下地 |  | 2.8
ｍ
軽量鉄骨下がり壁 | 19形(屋内) H1340
下地 |  | 5.9
ｍ
軽量鉄骨天井 | 19形(屋内) 150× 150㎜程度
開口部補強 | ﾎﾞｰﾄﾞ等切込み共 | 219
か所
軽量鉄骨天井 | 19形(屋内) 300× 300㎜程度
開口部補強 | ﾎﾞｰﾄﾞ等切込み共 | 73
か所
軽量鉄骨天井 | 19形(屋内) 450× 450㎜程度
開口部補強 | ﾎﾞｰﾄﾞ等切込み共 | 117
か所
軽量鉄骨天井 | 19形(屋内) 600× 600㎜程度
開口部補強 | ﾎﾞｰﾄﾞ等切込み共 | 4
か所
軽量鉄骨天井 | 19形(屋内) 900× 900㎜程度
開口部補強 | ﾎﾞｰﾄﾞ等切込み共 | 13
か所
軽量鉄骨天井 | 19形(屋内) 1300×1300㎜程度
開口部補強 | ﾎﾞｰﾄﾞ等切込み共 | 1
か所
軽量鉄骨天井 | 19形(屋内) 300×1200㎜程度
開口部補強 | ﾎﾞｰﾄﾞ等切込み共 | 50
か所
建築工事 細目別内訳 | [5 empty] | 46
本体工事 |  | 金属 |  |  | 内部
名 称 | 摘 要 | 数 量 | 単位 | 単 価 | 金 額 | 備 考
計
建築工事 細目別内訳 | [5 empty] | 47
本体工事 |  | 金属 |  |  | 訓練用
名 称 | 摘 要 | 数 量 | 単位 | 単 価 | 金 額 | 備 考
訓練用ｱﾝｶｰ | 床･壁付 250角×φ25ﾋﾟｰﾘﾝｸﾞ
丸環ｱﾝｶｰ | ID:φ100･SUS304SUSｱﾝｶｰﾎﾞﾙﾄ:4-M16 | 27
| (A-601) |  | か所
訓練用ｱﾝｶｰ | 地上ﾏﾝﾎｰﾙ(ﾘﾝｸﾞ環付）SUS304φ25
丸環ｱﾝｶｰ | 簡易密閉ﾏﾝﾎｰﾙφ300(T-25) | 3
| 内部充填ｺﾝｸﾘｰﾄ共 (A-602) |  | か所
救助ﾛｰﾌﾟ擦れ防止 | SUS304 L100×70×5 HL仕上
金物 | W3760 | 1
| (A-602) |  | か所
救助ﾛｰﾌﾟ擦れ防止 | SUS304 L100×70×5 HL仕上
金物 | W2300 | 1
| (A-602) |  | か所
訓練用ｶﾞｰﾄﾞﾚｰﾙ | W3300×H775
| (A-603) | 1
か所
救助やぐら | STPG370 80A 溶融亜鉛ﾒｯｷ仕上
| 3000×1800×H1800 | 1
| (A-604) |  | か所
着脱手摺 | SUS304:φ38×1.5t×H1150×2組
| 足元ｸﾞﾗｳﾄ充填･水抜きﾊﾟｲﾌﾟ | 1
| 埋設管用蓋共 (A-604) |  | か所
雲梯 | W960.5×L5700
| 取付･補強金物共 | 1
| (A-604) |  | か所
屋外階段1横 | FRPｸﾞﾚｰﾁﾝｸﾞ FG4040
放水壁 | W3250×H2000～4000
下地鉄骨:SUS125角･L60×60×30共
(A-605)
1
か所
計
建築工事 細目別内訳 | [5 empty] | 48
本体工事 |  | 左官 |  |  | 外部
名 称 | 摘 要 | 数 量 | 単位 | 単 価 | 金 額 | 備 考
屋上防水押え | 金ごて 直均し仕上げ
床ｺﾝｸﾘｰﾄ直均し |  | 749
仕上げ |  |  | ㎡
基礎天端 | 金ごて 直均し仕上げ
床ｺﾝｸﾘｰﾄ直均し |  | 2.7
仕上げ |  |  | ㎡
ﾄﾞﾗｲｴﾘｱ | 金ごて 直均し仕上げ
床ｺﾝｸﾘｰﾄ直均し |  | 76.6
仕上げ |  |  | ㎡
ﾋﾟｯﾄ | 金ごて 直均し仕上げ
床ｺﾝｸﾘｰﾄ直均し |  | 546
仕上げ |  |  | ㎡
電気室 | 金ごて 直均し仕上げ
床ｺﾝｸﾘｰﾄ直均し |  | 45.9
仕上げ |  |  | ㎡
PS/EPS | 金ごて 直均し仕上げ
床ｺﾝｸﾘｰﾄ直均し |  | 47.2
仕上げ |  |  | ㎡
床ｺﾝｸﾘｰﾄ直均し | 金ごて 防水下地
仕上げ |  | 1,196
㎡
床ｺﾝｸﾘｰﾄ直均し | 金ごて 塗床下地
仕上げ |  | 25.2
㎡
天端ｺﾝｸﾘｰﾄ | 金ごて 幅200～320
直均し仕上げ |  | 256
ｍ
天端ｺﾝｸﾘｰﾄ | 金ごて 幅400
直均し仕上げ |  | 64.7
ｍ
笠木 | 金ごて 幅120～130
直均し仕上げ |  | 110
ｍ
笠木 | 金ごて 幅400～450
直均し仕上げ |  | 26.3
ｍ
排水溝 | 金ごて 幅150
直均し仕上げ |  | 61.9
ｍ
床 防水ﾓﾙﾀﾙ塗り | 厚30
1.5
㎡
段床 防水ﾓﾙﾀﾙ塗 | 厚30
り |  | 47.3
㎡
溝 防水ﾓﾙﾀﾙ塗 | 糸巾150～200
65.8
ｍ
溝 防水ﾓﾙﾀﾙ塗 | 糸巾450
112
ｍ
集水桝 | 600角×H650～850
防水ﾓﾙﾀﾙ塗り |  | 3
か所
壁ﾓﾙﾀﾙ塗り | 厚20
9.4
㎡
建築工事 細目別内訳 | [5 empty] | 49
本体工事 |  | 左官 |  |  | 外部
名 称 | 摘 要 | 数 量 | 単位 | 単 価 | 金 額 | 備 考
床ﾓﾙﾀﾙ塗り | ﾀｲﾙ下地
10.1
㎡
防水入隅処理 | 立上り入隅面取り 幅70mm程度
(ﾓﾙﾀﾙ) |  | 399
ｍ
建具周囲防水 | 外部建具
ﾓﾙﾀﾙ充填 |  | 457
ｍ
ﾊﾞﾙｺﾆｰ床
ｺﾝｸﾘｰﾄｶｯﾀｰ目地 |  | 14.2
ｍ
(仕上塗材仕上)
壁 | ｺﾝｸﾘｰﾄ面 ゆず肌状 ﾛｰﾗｰ塗り
複層塗材 RE | 水系ふっ素つやあり | 1,297
| 下地調整費(C-2)共 |  | ㎡
壁 | ﾓﾙﾀﾙ面 ゆず肌状 ﾛｰﾗｰ塗り
複層塗材 RE | 水系ふっ素つやあり | 9.4
| 下地調整費(C-2)共 |  | ㎡
天端 | ｺﾝｸﾘｰﾄ面 ゆず肌状 ﾛｰﾗｰ塗り
複層塗材 RE | 水系ふっ素つやあり | 21.3
| 下地調整費(C-2)共 |  | ㎡
梁型 | ｺﾝｸﾘｰﾄ面 ゆず肌状 ﾛｰﾗｰ塗り
複層塗材 RE | 水系ふっ素つやあり | 38.4
| 下地調整費(C-2)共 |  | ㎡
天井 | ｹｲｶﾙ板面 ゆず肌状 ﾛｰﾗｰ塗り
複層塗材 RE |  | 46.8
㎡
天井 | ｺﾝｸﾘｰﾄ面 砂壁状 吹付け
外装薄塗材 E | 下地調整費(C-2)共 | 11.1
㎡
天井 | ｹｲｶﾙ板面 砂壁状 吹付け
外装薄塗材 E |  | 24.3
㎡
計
建築工事 細目別内訳 | [5 empty] | 50
本体工事 |  | 左官 |  |  | 内部
名 称 | 摘 要 | 数 量 | 単位 | 単 価 | 金 額 | 備 考
床ｺﾝｸﾘｰﾄ直均し | 金ごて 直均し仕上げ
仕上げ |  | 270
㎡
床ｺﾝｸﾘｰﾄ直均し | 金ごて 防水下地
仕上げ |  | 5.9
㎡
床ｺﾝｸﾘｰﾄ直均し | 金ごて 薄張物下地
仕上げ |  | 3.5
㎡
床ｺﾝｸﾘｰﾄ直均し | 金ごて 塗床下地
仕上げ |  | 508
㎡
基礎天端 | 金ごて 直均し仕上げ
床ｺﾝｸﾘｰﾄ直均し |  | 17.6
仕上げ |  |  | ㎡
笠木 | 金ごて 幅170～240
直均し仕上げ |  | 9.8
ｍ
床 ｾﾙﾌﾚﾍﾞﾘﾝｸﾞ | t10
739
㎡
浴室洗い場床 | 厚65～5
ﾓﾙﾀﾙ塗り |  | 6.9
㎡
床ﾓﾙﾀﾙ塗り | 金ごて 防水下地 厚15
11.8
㎡
立上りﾓﾙﾀﾙ塗り | 金ごて 防水下地 厚15
13
㎡
床ﾓﾙﾀﾙ塗り | 金ごて ﾋﾞﾆﾙ系床材下地 厚28
18.8
㎡
階段ﾓﾙﾀﾙ塗り | 金ごて ﾋﾞﾆﾙ系床材下地 厚28
81
㎡
階段ﾓﾙﾀﾙ塗り | 金ごて 合板階段下地 厚30
32
㎡
床ﾓﾙﾀﾙ塗り | ﾀｲﾙ下地
86.4
㎡
床ﾓﾙﾀﾙ塗り | 石下地
4.8
㎡
壁ﾓﾙﾀﾙ塗り | ﾀｲﾙ下地
136
㎡
浴槽周り | ﾀｲﾙ下地
ﾓﾙﾀﾙ塗り |  | 15
㎡
建具周囲 | 内部建具
ﾓﾙﾀﾙ充填 |  | 230
ｍ
釜場 | 800角×H500
防水ﾓﾙﾀﾙ塗り |  | 9
か所
建築工事 細目別内訳 | [5 empty] | 51
本体工事 |  | 左官 |  |  | 内部
名 称 | 摘 要 | 数 量 | 単位 | 単 価 | 金 額 | 備 考
溝 防水ﾓﾙﾀﾙ塗 | 糸巾290
16.4
ｍ
(仕上塗材仕上)
天井 | ｺﾝｸﾘｰﾄ面 砂壁状 吹付け
外装薄塗材 E | 下地調整費(C-2)共 | 173
㎡
梁型 | ｺﾝｸﾘｰﾄ面 砂壁状 吹付け
外装薄塗材 E | 下地調整費(C-2)共 | 200
㎡
計
建築工事 細目別内訳 | [5 empty] | 52
本体工事 |  | 建具 |  |  | アルミニウム製建具
名 称 | 摘 要 | 数 量 | 単位 | 単 価 | 金 額 | 備 考
（ｱﾙﾐ製） | 附属金物一式
AW1 | W4705×H2375 防火設備
FIX窓 | IG(NP6.8+A6+Low-E5)共 | 1
か所
AW2 | W5980×H310
外倒し窓 | 排煙ｵﾍﾟﾚｰﾀｰ | 1
か所
AW3 | W1840×H870 防火設備
FIX窓 | IG(NP6.8+A6+Low-E5)共 | 3
か所
AW4 | W8620×H1490
FIX窓 | 一部ｱﾙﾐﾊﾟﾈﾙt5･開口430角､ | 1
| 開口補強共 |  | か所
AW5 | W880×H1510
縦辷り出し窓 | 網戸 | 19
か所
AW6 | W920×H1510
縦辷り出し窓 | 網戸 | 5
か所
AW7 | W1570×H660
内倒し窓 | 排煙ｵﾍﾟﾚｰﾀｰ | 1
か所
AW8 | W800×H1440
上げ下げ窓 | 網戸 | 1
か所
AW9 | W2040×H1510
片引き窓 | 網戸 | 1
か所
AW10 | W1900×H1510 防火設備
引違い窓 | 網戸 | 1
| IG(NP6.8+A6+Low-E5)共 |  | か所
AW11 | W8670×H1510
片引き窓 | 網戸 | 1
か所
AW12 | W8620×H1910
片引き窓 | 網戸 | 1
| ﾁｬﾝﾊﾞｰBOX接続金物共 |  | か所
AW13 | W2040×H1510
片引き窓+外倒し | 網戸､排煙ｵﾍﾟﾚｰﾀｰ､煙感知器連動 | 1
窓 |  |  | か所
AW14 | W2200×H600
辷り出し窓 | ｵﾍﾟﾚｰﾀｰﾊﾝﾄﾞﾙ､網戸 | 2
か所
AW15 | W1570×H800
内倒し窓 | 排煙ｵﾍﾟﾚｰﾀｰ | 1
か所
AW16 | W1400×H300
外倒し窓 | 排煙ｵﾍﾟﾚｰﾀｰ､煙感知器連動 | 1
か所
AW17 | W8670×H2210
片引き窓+FIX窓 | 網戸 | 1
| ｱﾙﾐ手摺付(室内側) |  | か所
AW18 | W8370×H2210
片引き窓+FIX窓 | 網戸 | 1
か所
AW19 | W2040×H2210
片引き+外倒し+ | 網戸､排煙ｵﾍﾟﾚｰﾀｰ | 1
FIX窓 |  |  | か所
建築工事 細目別内訳 | [5 empty] | 53
本体工事 |  | 建具 |  |  | アルミニウム製建具
名 称 | 摘 要 | 数 量 | 単位 | 単 価 | 金 額 | 備 考
AW20 | W1900×H2210 防火設備
引違い窓+FIX窓 | 網戸 | 1
| IG(NP6.8+A6+Low-E5)共 |  | か所
AW21 | W8620×H1510
片引き窓+FIX窓 | 網戸 | 1
か所
AW22 | W920×H1510
FIX窓 |  | 1
か所
AD1 | W5305×H3415
片引き自動扉+FIX | 自動ﾄﾞｱｴﾝｼﾞﾝ | 1
か所
AD2 | W2100×H2695
2枚片引き自動扉+ | 自動ﾄﾞｱｴﾝｼﾞﾝ | 1
FIX |  |  | か所
AD3 | W1420×H2100
片引き自動扉 | 自動ﾄﾞｱｴﾝｼﾞﾝ | 1
か所
AD5 | W900×H2100
片開き戸 |  | 2
か所
AD6 | W1030×H2100
片引き戸 |  | 1
か所
AD7 | W900×H2000
片開き戸 |  | 1
か所
AG1 | W2085×H2660
ｶﾞﾗﾘ | ﾁｬﾝﾊﾞｰﾎﾞｯｸｽ接続金物2ヶ所 | 1
か所
計
建築工事 細目別内訳 | [5 empty] | 54
本体工事 |  | 建具 |  |  | 鋼製建具
名 称 | 摘 要 | 数 量 | 単位 | 単 価 | 金 額 | 備 考
（鋼製建具） | 焼付塗装
附属金物一式
SW1 | W1950×H1510 ｶﾞﾗｽ:HTG8共
FIX窓 | 特定防火設備 | 1
| ﾌｯ素焼付塗装 |  | か所
SD1 | W900×H2100
片開き戸 | ﾌｯ素焼付塗装 | 2
か所
SD2 | W1800×H2100 ｶﾞﾗｽ:HTG5共
両開き戸 | 特定防火設備(遮煙付) | 2
| ﾌｯ素焼付塗装 |  | か所
SD3 | W1300×H2100
戸袋付片開き戸 | 特定防火設備(遮煙付) | 1
| ﾌｯ素焼付塗装 |  | か所
SD4 | W1800×H2100 ｶﾞﾗｽ:HTG5共
両開き戸 | 特定防火設備(遮煙付) | 2
| ﾌｯ素焼付塗装 |  | か所
SD5 | W1200×H2100 ｶﾞﾗｽ:HTG5共
親子開き戸 | 特定防火設備(遮煙付) | 1
| ﾌｯ素焼付塗装 |  | か所
SD6 | W900×H2100 ｶﾞﾗｽ:HTG5共
片開き戸 | 特定防火設備(遮煙付) | 1
| ﾌｯ素焼付塗装 |  | か所
SD7 | W900×H2100 ｶﾞﾗｽ:HTG5共
片開き戸 | 特定防火設備(遮煙付) | 1
| ﾌｯ素焼付塗装 |  | か所
SD8 | W2050×H2660
戸袋付片開き戸 | 特定防火設備(遮煙付) | 1
(潜り戸付) | ﾌｯ素焼付塗装 |  | か所
SD9 | W1050×H2100
片引き戸 | ﾌｯ素焼付塗装 | 1
か所
SD10 | W1050×H2100
片引き戸 | ﾌｯ素焼付塗装 | 1
か所
SD11 | W1250×H2100
片引き戸 | ﾌｯ素焼付塗装 | 1
か所
SD12 | W1200×H2500
戸袋付片開き戸 | 特定防火設備(遮煙付) | 1
| ﾌｯ素焼付塗装 |  | か所
SD13 | W1200×H2500
戸袋付片開き戸 | 特定防火設備(遮煙付) | 1
か所
SD14 | W900×H2560
片開き戸+外倒し | ﾌｯ素焼付塗装 | 1
窓 |  |  | か所
SD15 | W1360×H2500
戸袋付片開き戸 | 特定防火設備(遮煙付) | 1
(潜り戸付) |  |  | か所
SD16 | W2770×H2500
戸袋付両開き戸 | 特定防火設備(遮煙付) | 1
(潜り戸付) |  |  | か所
SD17 | W900×H2010
片開き戸 | ﾌｯ素焼付塗装 | 1
か所
建築工事 細目別内訳 | [5 empty] | 55
本体工事 |  | 建具 |  |  | 鋼製建具
名 称 | 摘 要 | 数 量 | 単位 | 単 価 | 金 額 | 備 考
SD18 | W1200×H2100
両開き戸 | 特定防火設備(遮煙付) | 1
か所
SD19 | W1100×H2500
戸袋付片開き戸 | 特定防火設備(遮煙付) | 1
か所
SD20 | W900×H2010
片開き戸 | ﾌｯ素焼付塗装 | 1
か所
SD21 | W1800×H2350
両開き戸 | 防火設備 | 1
| ｶﾞﾗｽ:NF6.8共 |  | か所
SD21a | W2200×H2350
両開き戸 | 防火設備 | 1
| ｶﾞﾗｽ:NF6.8共 |  | か所
SD22 | W900×H2610
片開き戸+外倒し | ﾌｯ素焼付塗装 | 1
窓 |  |  | か所
SD23 | W900×H2100 ｶﾞﾗｽ:HTG5共
片開き戸 | 特定防火設備(遮煙付) | 1
か所
SD101a | W1100×H2100
両開き戸 |  | 7
か所
SD101b | W1600×H2100
両開き戸 |  | 2
か所
SD101c | W1350×H2100
両開き戸 |  | 1
か所
SD102 | W900×H2100
片開き戸 |  | 5
か所
SD103 | W600×H2100
片開き戸 |  | 2
か所
SD104 | W1100×H2100
両開き戸 |  | 1
か所
SD105 | W900×H2100
片開き戸 |  | 1
か所
SD106 | W700×H2100
片開き戸 |  | 1
か所
SD107 | W700×H2100
片開き戸 |  | 1
か所
SD108a | W600×H600
片開き戸 |  | 3
か所
計
建築工事 細目別内訳 | [5 empty] | 56
本体工事 |  | 建具 |  |  | 鋼製軽量建具
名 称 | 摘 要 | 数 量 | 単位 | 単 価 | 金 額 | 備 考
（鋼製軽量建具） | 焼付塗装
附属金物一式
LD1 | W1030×H2100
片引き戸 |  | 3
か所
LD2 | W1130×H2100
片引き戸 |  | 1
か所
LD3 | W930×H2100
片引き戸 | 明り窓共 | 27
か所
LD4 | W1200×H2100
親子開き戸 |  | 1
か所
LD5 | W1200×H2100
親子開き戸 |  | 1
か所
LD6 | W1200×H2100
親子開き戸 |  | 2
か所
LD7 | W1400×H2675
親子開き戸 | 上部ﾜｲﾔｰﾒｯｼｭφ3.2-50□:1400×575 | 1
か所
LD8 | W1030×H2100
片引き戸 |  | 2
か所
LD9 | W830×H2100
片引き戸 |  | 3
か所
LD10a | W700×H2100
片開き戸 |  | 3
か所
LD10b | W800×H2100
片開き戸 |  | 1
か所
LD11 | W900×H2100
片開き戸 |  | 1
か所
LD12 | W980×H2100
片開き戸 |  | 1
か所
LD13 | W1330×H2100
片引き戸 |  | 1
か所
LD14 | W1030×H2100
片開き戸 |  | 1
か所
LD15 | W1330×H2100
片引き戸 |  | 1
か所
LD101 | W3600×H2100
ｶﾞﾗｽﾊﾟｰﾃｨｼｮﾝ | ｺﾏﾆｰ:BRIDIAｼﾝｸﾞﾙｶﾞﾗｽ連装同等 | 1
か所
LD102 | W2560×H2100
ｶﾞﾗｽﾊﾟｰﾃｨｼｮﾝ | ｺﾏﾆｰ:BRIDIAｼﾝｸﾞﾙｶﾞﾗｽ連装同等 | 1
か所
建築工事 細目別内訳 | [5 empty] | 57
本体工事 |  | 建具 |  |  | 鋼製軽量建具
名 称 | 摘 要 | 数 量 | 単位 | 単 価 | 金 額 | 備 考
計
建築工事 細目別内訳 | [5 empty] | 58
本体工事 |  | 建具 |  |  | ステンレス製建具
名 称 | 摘 要 | 数 量 | 単位 | 単 価 | 金 額 | 備 考
SSF1 | W900×H2100 枠見込220
三方枠 | 焼付塗装 SUS | 1
か所
SSF2a | W900×H2100 枠見込170
三方枠 | 焼付塗装 SUS | 1
か所
SSF2b | W1000×H2100 枠見込140
三方枠 | 焼付塗装 SUS | 1
か所
SSF2c | W1200×H2100 枠見込170
三方枠 | 焼付塗装 SUS | 1
か所
計
建築工事 細目別内訳 | [5 empty] | 59
本体工事 |  | 建具 |  |  | オーバースライダー
名 称 | 摘 要 | 数 量 | 単位 | 単 価 | 金 額 | 備 考
(ｵｰﾊﾞｰｽﾗｲﾀﾞｰ) | ﾌｧｲﾊﾞｰｸﾞﾗｽﾊﾟﾈﾙ(光線透過率50%)
非常電源付､開閉ﾎﾞﾀﾝ付､
SUSｶﾞｲﾄﾞﾚｰﾙ､附属金物一式
OSD1 | W7585×H5000
ｵｰﾊﾞｰｽﾗｲﾀﾞｰ |  | 1
(電動) |  |  | か所
OSD1a | W7910×H5000
ｵｰﾊﾞｰｽﾗｲﾀﾞｰ |  | 1
(電動) |  |  | か所
OSD1b | W8010×H5000
ｵｰﾊﾞｰｽﾗｲﾀﾞｰ |  | 1
(電動) |  |  | か所
OSD1c | W8310×H5000
ｵｰﾊﾞｰｽﾗｲﾀﾞｰ | 水圧開放装置 | 1
(電動) |  |  | か所
計
建築工事 細目別内訳 | [5 empty] | 60
本体工事 |  | 建具 |  |  | 木製建具
名 称 | 摘 要 | 数 量 | 単位 | 単 価 | 金 額 | 備 考
WD1 | W1690×H2100 ｼﾅ合板
両開き戸 | 枠(ﾊﾟｲﾝ集成材)共 | 1
| 附属金物一式 |  | か所
WD2 | W3640×H2400 ｼﾅ合板
4枚引違い戸 | 枠(ﾊﾟｲﾝ集成材)共 | 1
| 附属金物一式 仕上げ壁紙共 |  | か所
WD3 | W3080×H2400 ｼﾅ合板
6枚折れ戸 | 枠(ﾊﾟｲﾝ集成材)共 | 1
| 附属金物一式 |  | か所
WD4 | W1300×H2000 ｼﾅ合板
両開き戸 | 枠(ﾊﾟｲﾝ集成材)共 | 1
| 附属金物一式 |  | か所
計
建築工事 細目別内訳 | [5 empty] | 61
本体工事 |  | 建具 |  |  | トイレブース
名 称 | 摘 要 | 数 量 | 単位 | 単 価 | 金 額 | 備 考
（ﾄｲﾚﾌﾞｰｽ） | ﾒﾗﾐﾝ樹脂化粧板t40
TB1 | W(2040+1600)×H2600
ﾄｲﾚﾌﾞｰｽ | 扉:2ヶ所 | 1
か所
TB2 | W900×H2600
ﾄｲﾚﾌﾞｰｽ |  | 1
か所
TB3 | W(2050+1600)×H2600
ﾄｲﾚﾌﾞｰｽ | 扉:2ヶ所 | 1
か所
TB4 | W990×H2600
ﾄｲﾚﾌﾞｰｽ |  | 1
か所
TB5 | W1995×H2600
ﾄｲﾚﾌﾞｰｽ | 扉:1ヶ所 | 1
か所
（ｼｬﾜｰﾌﾞｰｽ） | 附属金物一式
SB1 | W(1790+1100)×H2100
ｼｬﾜｰﾌﾞｰｽ | 扉:2ヶ所 | 1
か所
計
建築工事 細目別内訳 | [5 empty] | 62
本体工事 |  | 建具 |  |  | ガラス
名 称 | 摘 要 | 数 量 | 単位 | 単 価 | 金 額 | 備 考
複層ｶﾞﾗｽ | 型板4+A6+Low-E5 2.0㎡以下
| ｼｰﾘﾝｸﾞ 清掃共 | 1.2
㎡
複層ｶﾞﾗｽ | 型板6+A6+Low-E5 4.0㎡以下
| ｼｰﾘﾝｸﾞ 清掃共 | 40.2
㎡
複層ｶﾞﾗｽ | 型板6+A6+Low-E6 4.0㎡以下
| ｼｰﾘﾝｸﾞ 清掃共 | 1.4
㎡
複層ｶﾞﾗｽ | ﾌﾛｰﾄ6+A6+Low-E5 4.0㎡以下
| ｼｰﾘﾝｸﾞ 清掃共 | 99.2
㎡
複層ｶﾞﾗｽ | 網入磨き板ｶﾞﾗｽ6.8+A6+Low-E5
| 4.0㎡以下 | 23.8
| ｼｰﾘﾝｸﾞ 清掃共 |  | ㎡
型板ｶﾞﾗｽ | 厚さ4 特寸 2.18㎡以下
| ｼｰﾘﾝｸﾞ 清掃共 | 2.1
㎡
ﾌﾛｰﾄ板ｶﾞﾗｽ | 厚さ5 特寸 2.18㎡以下
| ｼｰﾘﾝｸﾞ 清掃共 | 2.4
㎡
ﾌﾛｰﾄ板ｶﾞﾗｽ | 厚さ8 特寸 2.18㎡以下
| ｼｰﾘﾝｸﾞ 清掃共 | 0.4
㎡
網入型板ｶﾞﾗｽ | 厚さ6.8 特寸 2.18㎡以下 ひし
| ｼｰﾘﾝｸﾞ 清掃共 | 0.2
㎡
強化ｶﾞﾗｽ | 厚さ 5㎜ 特寸 2.0㎡以下
| ｼｰﾘﾝｸﾞ 清掃共 | 3
㎡
強化ｶﾞﾗｽ | 厚さ 8㎜ 特寸 2.0㎡以下
| ｼｰﾘﾝｸﾞ 清掃共 | 5.7
㎡
強化ｶﾞﾗｽ | 厚さ 8㎜ 特寸 4.0㎡以下
| ｼｰﾘﾝｸﾞ 清掃共 | 14.4
㎡
飛散防止ﾌｨﾙﾑ
39
㎡
LD7 | W80×H800
ﾐﾗｰﾌｨﾙﾑ |  | 1
か所
計
建築工事 細目別内訳 | [5 empty] | 63
本体工事 |  | 建具 |  |  | 防水板
名 称 | 摘 要 | 数 量 | 単位 | 単 価 | 金 額 | 備 考
防水板 | 水密方式:3方ｺﾞﾑ水密
ﾊﾟﾈﾙ:ｱﾙﾐ又はﾎﾟﾘｶｰﾎﾞﾈｰﾄ
(A-509)
防水板 | ﾄﾞﾗｲｴﾘｱ
| W1800程度 | 1
か所
防水板 | 水防資機材庫/SD2
| W1800程度 | 1
か所
防水板 | 救急消毒室/SD3
| W1300程度 | 1
か所
防水板 | 出勤準備室/SD4
| W1800程度 | 2
か所
防水板 | 油庫/SD5
| W1200程度 | 1
か所
防水板 | 出勤準備室/SD6
| W900程度 | 1
か所
防水板 | 資機材庫/SD2
| W1800程度 | 1
か所
防水板 | 階段2/SD7
| W900程度 | 1
か所
防水板 | 風除室/AD1
| W1950程度 | 1
か所
計
建築工事 細目別内訳 | [5 empty] | 64
本体工事 |  | 塗装 |  |  | 外部
名 称 | 摘 要 | 数 量 | 単位 | 単 価 | 金 額 | 備 考
壁 ﾌｧﾝﾃﾞｰｼｮﾝ耐 | ｺﾝｸﾘｰﾄ面
候性特殊塗装ﾌｯ素 | 素地ごしらえ共 | 180
ｺｰﾃｨﾝｸﾞ |  |  | ㎡
壁 | ﾘﾌﾞ付ｺﾝｸﾘｰﾄ面
ﾌｯ素樹脂光触媒ｶﾗ | 素地ごしらえ共 | 84.3
ｰｸﾘｱｰ塗装 |  |  | ㎡
壁 | ｺﾝｸﾘｰﾄ面
ﾌｯ素樹脂光触媒ｶﾗ | 素地ごしらえ共 | 692
ｰｸﾘｱｰ塗装 |  |  | ㎡
天井 | ｺﾝｸﾘｰﾄ面
ﾌｯ素樹脂光触媒ｶﾗ | 素地ごしらえ共 | 327
ｰｸﾘｱｰ塗装 |  |  | ㎡
天端 | ｺﾝｸﾘｰﾄ面
ﾌｯ素樹脂光触媒ｶﾗ | 素地ごしらえ共 | 12
ｰｸﾘｱｰ塗装 |  |  | ㎡
訓練壁 | ｺﾝｸﾘｰﾄ面
特殊樹脂塗装 | 素地ごしらえ共 | 132
| ｼﾞｪｲｴｲﾁｴｽｺｰﾃｨﾝｸﾞ:LINE-X同等 |  | ㎡
計
建築工事 細目別内訳 | [5 empty] | 65
本体工事 |  | 塗装 |  |  | 内部
名 称 | 摘 要 | 数 量 | 単位 | 単 価 | 金 額 | 備 考
壁 | ｺﾝｸﾘｰﾄ面
ﾌｯ素樹脂光触媒ｶﾗ | 素地ごしらえ共 | 967
ｰｸﾘｱｰ塗装 |  |  | ㎡
ﾌﾞﾗｲﾝﾄﾞﾎﾞｯｸｽ | 鉄鋼面 工程B種 塗料1種
ＳＯＰ塗り | 錆止工程A塗料A | 46.4
㎡
小口立上りﾌﾟﾚｰﾄ | 鉄鋼面 工程B種 塗料1種
ＳＯＰ塗り | 錆止工程A塗料A | 5.3
㎡
見切金物 | 鉄鋼面 工程B種
ＳＯＰ塗り | 錆止現場1回共 | 15.5
(糸幅300㎜以下) |  |  | ｍ
壁 | ﾎﾞｰﾄﾞ面 工程B種(一般)
ＥＰ塗り | 素地B種 | 21.3
㎡
天井 | ﾎﾞｰﾄﾞ面 工程B種(見上)
ＥＰ塗り | 素地B種 | 20.8
㎡
照明ﾎﾞｯｸｽ | ﾎﾞｰﾄﾞ面 工程B種(見上)
ＥＰ塗り | 素地B種 | 4.1
㎡
壁 | ｺﾝｸﾘｰﾄ面 工程B種(一般)
ＥＰ－Ｇ塗り | 素地B種 | 244
㎡
天端 | ｺﾝｸﾘｰﾄ面 工程B種(一般)
ＥＰ－Ｇ塗り | 素地B種 | 0.8
㎡
壁 | ﾎﾞｰﾄﾞ面 工程B種(一般)
ＥＰ－Ｇ塗り | 素地B種 | 1,159
㎡
ﾗｲﾆﾝｸﾞ | ﾎﾞｰﾄﾞ面 工程B種(一般)
ＥＰ－Ｇ塗り | 素地B種 | 5.4
㎡
天井 | ｺﾝｸﾘｰﾄ面 工程B種(見上)
ＥＰ－Ｇ塗り | 素地B種 | 82
㎡
天井 | けい酸ｶﾙｼｳﾑ板面 工程B種(見上)
ＥＰ－Ｇ塗り | 素地B種 | 27.4
㎡
天井 | ﾎﾞｰﾄﾞ面 工程B種(見上)
ＥＰ－Ｇ塗り | 素地B種 | 28.2
㎡
下り天井 | ﾎﾞｰﾄﾞ面 工程B種(見上)
ＥＰ－Ｇ塗り | 素地B種 | 13.9
㎡
木製建具 | 木部 素地B種
ＯＳ塗り |  | 60.1
㎡
建築工事 細目別内訳 | [5 empty] | 66
本体工事 |  | 塗装 |  |  | 内部
名 称 | 摘 要 | 数 量 | 単位 | 単 価 | 金 額 | 備 考
計
建築工事 細目別内訳 | [5 empty] | 67
本体工事 |  | 内外装 |  |  | 外部
名 称 | 摘 要 | 数 量 | 単位 | 単 価 | 金 額 | 備 考
車庫床 | 防滑 ｺﾝｸﾘｰﾄ面
無機質系硬質床 | ABC商会:ﾗｶﾞｰﾊｰﾄﾞC同等 | 25.2
㎡
天井 | t12
木目調ﾊﾟﾙﾌﾟ繊維 |  | 10.1
混入ｾﾒﾝﾄ板 |  |  | ㎡
天井 | 厚12.5 不燃 下地張り
せっこうﾎﾞｰﾄﾞ |  | 10.1
張り(GB-R) |  |  | ㎡
天井 けい酸 | ﾀｲﾌﾟ2(ﾉﾝｱｽ)0.8FK 厚 6
ｶﾙｼｳﾑ板張り | 突付け | 71.1
㎡
廻縁 | 塩ビ製 目透し
104
ｍ
屋外階段2床 | W1100×D2300×H450程度
ｽﾀｲﾛﾌｫｰﾑ充填 |  | 1
か所
計
建築工事 細目別内訳 | [5 empty] | 68
本体工事 |  | 内外装 |  |  | 内部
名 称 | 摘 要 | 数 量 | 単位 | 単 価 | 金 額 | 備 考
ﾋﾞﾆﾙ床ｼｰﾄ | 柄物 厚さ2.0 複層ﾋﾞﾆﾙ床ｼｰﾄFS
291
㎡
ﾋﾞﾆﾙ床ｼｰﾄ | 無地 厚さ2.0 複層ﾋﾞﾆﾙ床ｼｰﾄFS
293
㎡
防滑性ﾋﾞﾆﾙ床ｼｰﾄ | t=2.0
94.1
㎡
超防汚性・防滑性 | t=2.0 耐尿汚染性・耐薬品性
ﾋﾞﾆﾙ床ｼｰﾄ | 一般部 | 75
㎡
ﾋﾞﾆﾙ床ｼｰﾄ | 超防汚性・防滑性 t=2.0 ｼﾞｮｲﾅｰ共
巾木巻上げ | (耐尿汚染性・耐薬品性) | 104
| H=200程度 |  | ｍ
階段ﾋﾞﾆﾙ床ｼｰﾄ | 無 地 厚さ2.0 複層ﾋﾞﾆﾙ床ｼｰﾄFS
81
㎡
浴室床 | 浴室･浴場用
ﾋﾞﾆﾙ床ｼｰﾄ | 厚さ3.5 | 3.5
| 東ﾘ:ﾊﾞｽﾅﾘｱﾙﾃﾞｻﾞｲﾝBNR3101同等 |  | ㎡
ﾋﾞﾆﾙ床ﾀｲﾙ | 厚さ2.0 ｺﾝﾎﾟｼﾞｼｮﾝﾋﾞﾆﾙ床ﾀｲﾙKT
| 一般床 - | 27.8
㎡
ﾋﾞﾆﾙ幅木 | 高さ60
847
ｍ
階段ﾋﾞﾆﾙ幅木 | 稲 妻 高さ60
92.1
ｍ
和紙畳 | t15 720角
20
枚
待機室 | t15
縁甲板 |  | 5.5
㎡
会議室 床 | 帯電防止、t5㎜程度、FOA
置敷きﾋﾞﾆﾙ床ﾀｲﾙ | ﾌﾘｰｱｸｾｽﾌﾛｱ(支柱調整式･3000N) | 52.1
| H60共 |  | ㎡
事務室 床 | 帯電防止、t5㎜程度、FOA
置敷きﾋﾞﾆﾙ床ﾀｲﾙ | ﾌﾘｰｱｸｾｽﾌﾛｱ(支柱調整式･5000N) | 177
| H60共 |  | ㎡
乾式二重床 | H200 鋼製束@900
| 構造用合板t12+ﾊﾟｰﾃｨｸﾙﾎﾞｰﾄﾞt12共 | 23.1
㎡
乾式二重床用 | ﾒｰｶｰ仕様
際根太 |  | 29.5
ｍ
倉庫他 床 | ｺﾝｸﾘｰﾄ面
合成樹脂塗床 |  | 96.3
㎡
倉庫他 立上り | ｺﾝｸﾘｰﾄ面
合成樹脂塗床 |  | 9
㎡
油庫 床 | 耐油性 ｺﾝｸﾘｰﾄ面
合成樹脂塗床 |  | 7.3
㎡
油庫 立上り | 耐油性 ｺﾝｸﾘｰﾄ面
合成樹脂塗床 |  | 6.1
㎡
建築工事 細目別内訳 | [5 empty] | 69
本体工事 |  | 内外装 |  |  | 内部
名 称 | 摘 要 | 数 量 | 単位 | 単 価 | 金 額 | 備 考
車庫床 | 防滑 ｺﾝｸﾘｰﾄ面
無機質系硬質床 | ABC商会:ﾗｶﾞｰﾊｰﾄﾞC同等 | 404
㎡
車庫立上り | 防滑 ｺﾝｸﾘｰﾄ面
無機質系硬質床 | ABC商会:ﾗｶﾞｰﾊｰﾄﾞC同等 | 8.5
㎡
壁 | 不燃 一般 ｺﾝｸﾘｰﾄ面
壁紙張り | 素地ごしらえ共 | 24
㎡
壁 | 不燃 一般 ﾎﾞｰﾄﾞ面
壁紙張り | 素地ごしらえ共 | 1,061
㎡
壁 | 不燃 上級 ﾎﾞｰﾄﾞ面
壁紙張り | 素地ごしらえ共 | 42.1
㎡
壁 | ﾎﾞｰﾄﾞ面
ｱｸｾﾝﾄ壁紙張り | 素地ごしらえ共 | 41.1
㎡
鏡周囲 | ﾎﾞｰﾄﾞ面
化粧ｼｰﾄ張り | 素地ごしらえ共 | 9.4
㎡
壁 | FK-D t6.0
化粧けい酸ｶﾙｼｳﾑ | 目地材共 | 257
板 |  |  | ㎡
ﾗｲﾆﾝｸﾞ | FK-D t6.0
化粧けい酸ｶﾙｼｳﾑ | 目地材共 | 33.4
板 |  |  | ㎡
壁 | 厚12.5 不燃
せっこうﾎﾞｰﾄﾞ | 鋼製､木､ﾎﾞｰﾄﾞ下地 突付け | 741
張り(GB-R) | 下張GB-R 厚12.5共 |  | ㎡
壁 | 厚12.5 不燃
せっこうﾎﾞｰﾄﾞ | RC､CB直張り 下地張り | 407
張り(GB-R) | - - |  | ㎡
照明ﾎﾞｯｸｽ | 厚12.5 不燃
せっこうﾎﾞｰﾄﾞ | 鋼製､木､ﾎﾞｰﾄﾞ下地 突付け | 4.1
張り(GB-R) | - - |  | ㎡
壁 ｼｰｼﾞﾝｸﾞ | 厚12.5 不燃
せっこうﾎﾞｰﾄﾞ | RC､CB直張り 下地張り | 62.7
張り(GB-S) | - - |  | ㎡
壁 ｼｰｼﾞﾝｸﾞ | 厚12.5 不燃
せっこうﾎﾞｰﾄﾞ | 鋼製､木､ﾎﾞｰﾄﾞ下地 下地張り | 87
張り(GB-S) | - - |  | ㎡
壁 | 継目処理工法(ﾍﾞﾍﾞﾙｴｯｼﾞ)
せっこうﾎﾞｰﾄﾞ |  | 1,128
継目処理 |  |  | ㎡
壁 けい酸 | ﾀｲﾌﾟ2(ﾉﾝｱｽ)0.8FK 厚 6
ｶﾙｼｳﾑ板張り | 鋼製､木､ﾎﾞｰﾄﾞ下地 下地張り | 22.6
| - - |  | ㎡
浴室 壁 | ﾀｲﾙ下地
ｾﾒﾝﾄﾎﾞｰﾄﾞ | t12.5 防湿防水ｼｰﾄ敷共 | 5
㎡
体力錬成室 腰壁 | H1100×t50
衝撃吸収材 |  | 25.5
ｍ
壁 | t50
ｸﾞﾗｽｳｰﾙｶﾞﾗｽｸﾛｽ貼 |  | 171
㎡
建築工事 細目別内訳 | [5 empty] | 70
本体工事 |  | 内外装 |  |  | 内部
名 称 | 摘 要 | 数 量 | 単位 | 単 価 | 金 額 | 備 考
天井 | 不燃 一般 ﾎﾞｰﾄﾞ面
壁紙張り | 素地ごしらえ共 | 16.7
㎡
下り天井 | 不燃 一般 ﾎﾞｰﾄﾞ面
壁紙張り | 素地ごしらえ共 | 0.3
㎡
天井 | 厚12.5 不燃 突付け
せっこうﾎﾞｰﾄﾞ |  | 65.6
張り(GB-R) |  |  | ㎡
下り天井 | 厚12.5 不燃 突付け
せっこうﾎﾞｰﾄﾞ |  | 14.2
張り(GB-R) |  |  | ㎡
天井 化粧 | 厚 9.5 準不燃 ﾄﾗﾊﾞｰﾁﾝ
せっこうﾎﾞｰﾄﾞ | 突付け | 15.3
張り(GB-D) |  |  | ㎡
天井 不燃積層 | 厚 9.5 不燃
せっこうﾎﾞｰﾄﾞ | 化粧有り(ﾄﾗﾊﾞｰﾁﾝ) 突付け | 479
張り(GB-NC) |  |  | ㎡
下り天井不燃積層 | 厚 9.5 不燃
せっこうﾎﾞｰﾄﾞ | 化粧有り(ﾄﾗﾊﾞｰﾁﾝ) 突付け | 1.5
張り(GB-NC) |  |  | ㎡
天井 | 厚12.5 不燃 下地張り
せっこうﾎﾞｰﾄﾞ |  | 28.9
張り(GB-R) |  |  | ㎡
下り天井 | 厚12.5 不燃 下地張り
せっこうﾎﾞｰﾄﾞ |  | 3.8
張り(GB-R) |  |  | ㎡
天井 | 継目処理工法(ﾍﾞﾍﾞﾙｴｯｼﾞ)
せっこうﾎﾞｰﾄﾞ |  | 79.8
継目処理 |  |  | ㎡
天井 けい酸 | ﾀｲﾌﾟ2(ﾉﾝｱｽ)0.8FK 厚 8
ｶﾙｼｳﾑ板張り | 突付け | 27.4
㎡
天井 ﾛｯｸｳｰﾙ | ﾌﾗｯﾄ内部用 厚 9 不燃
化粧吸音板張り | 下張GB-R 厚12.5共 | 492
(DR) |  |  | ㎡
天井 | t12
木目調ﾊﾟﾙﾌﾟ繊維 |  | 4.4
混入ｾﾒﾝﾄ板 |  |  | ㎡
天井 | t6.0 ﾎﾞｰﾄﾞ面
天然木化粧不燃板 | ｱｲｶ:ﾓｱｳｯﾄﾞ不燃同等 | 24.6
㎡
下り天井 | t6.0 ﾎﾞｰﾄﾞ面
天然木化粧不燃板 | ｱｲｶ:ﾓｱｳｯﾄﾞ不燃同等 | 3.8
㎡
天井 | ﾊﾞｽﾊﾟﾈﾙ
浴室用不燃化粧板 | ﾌｸﾋﾞ化学工業:ﾏﾙﾁｽﾊﾟﾝ同等 | 31
㎡
天井 | ﾒｰｶｰ仕様
浴室化粧板用廻縁 |  | 41.6
ｍ
天井 | ﾒｰｶｰ仕様
浴室化粧板用 |  | 9.1
水切り樋 |  |  | ｍ
天井 | t50
ｸﾞﾗｽｳｰﾙｶﾞﾗｽｸﾛｽ貼 |  | 63.5
㎡
建築工事 細目別内訳 | [5 empty] | 71
本体工事 |  | 内外装 |  |  | 内部
名 称 | 摘 要 | 数 量 | 単位 | 単 価 | 金 額 | 備 考
天井裏 | t50
ｸﾞﾗｽｳｰﾙ敷込 |  | 47.1
㎡
廻縁 | 塩ビ製 目透し
1,209
ｍ
下がり壁見切縁 | 塩ビ製
28.6
ｍ
壁見切縁 | 塩ビ製
3
ｍ
風除室･ﾎｰﾙ 壁 | 不燃国産天然木
天然木ﾙｰﾊﾞｰ | 30×30 @60 | 30.9
㎡
事務室打合せｽﾍﾟｰ | 不燃国産天然木
ｽ壁 | 30×30 @60 | 6.8
天然木ﾙｰﾊﾞｰ |  |  | ㎡
階段2 | t3 合板面
蹴込 ﾒﾗﾐﾝ化粧板 |  | 10.3
㎡
耐火間仕切 | LT1 W250
| LGS90+ｸﾘｱﾗﾝｽ20+LGS90 | 7.8
| 両面GB-Ft12.5+12.5 |  | ㎡
耐火間仕切 | LT1 W210
| LGS90+ｸﾘｱﾗﾝｽ5+LGS65 | 28.4
| 両面GB-Ft12.5+12.5 |  | ㎡
耐火間仕切 | LT1 W140
| LGS90 | 108
| 両面GB-Ft12.5+12.5 |  | ㎡
耐火遮音間仕切 | LT2 W235
| LGS90千鳥+ｸﾘｱﾗﾝｽ20+LGS65 | 4.4
| 両面GB-Ft12.5+12.5 GW(24k)t50 |  | ㎡
耐火遮音間仕切 | LT2+LT2(T) W150
LGS90千鳥 GW(24k)t50
片面GB-Ft12.5+12.5
片面GB-Ft12.5+12.5 耐水仕様
5.9
㎡
耐火遮音間仕切 | LT2 W150
| LGS90千鳥 | 221
| 両面GB-Ft12.5+12.5 GW(24k)t50 |  | ㎡
耐火間仕切 | LT3 W132
| LGS90+片面GB-Ft21+21 | 19.5
㎡
耐火遮音間仕切 | LT3 W132
| LGS90+片面GB-Ft21+21 | 4.5
| GW(24k)t50 |  | ㎡
遮音間仕切 | LS1 W150
| LGS90千鳥+両面GB-Rt12.5+12.5 | 433
| GW(24k)t50 |  | ㎡
遮音間仕切 | LS1+LS1(T) W137.5
LGS90千鳥 GW(24k)t50
片面GB-Rt12.5+12.5
建築工事 細目別内訳 | [5 empty] | 72
本体工事 |  | 内外装 |  |  | 内部
名 称 | 摘 要 | 数 量 | 単位 | 単 価 | 金 額 | 備 考
片面GB-St12.5
28.7
㎡
遮音間仕切 | LS2 W115～140
| LGS90+両面GB-Rt12.5+12.5 | 13.8
㎡
遮音間仕切 | LS2+LS2(T) W127.5
LGS90
片面GB-Rt12.5+12.5
片面GB-St12.5
104
㎡
遮音間仕切 | LS2(FK)+LS2(T) W127.5
LGS90
片面GB-Rt12.5+12.5
片面GB-St12.5
13.5
㎡
遮音間仕切 | LS2(T) W115
| LGS90 | 27.3
| 両面GB-St12.5 |  | ㎡
遮音間仕切 | LS2(T) W102.5
| LGS90 | 39.7
| 片面GB-St12.5 |  | ㎡
遮音間仕切 | LS2(FK) W115
| LGS90 | 5.5
| 片面GB-Rt12.5+12.5 |  | ㎡
耐火･遮音間仕切 | 継目処理工法(ﾍﾞﾍﾞﾙｴｯｼﾞ)
せっこうﾎﾞｰﾄﾞ |  | 1,229
継目処理 |  |  | ㎡
軽量鉄骨壁 | 65形 扉等三方補強
開口部補強 | 1200×2000㎜程度 | 2
か所
軽量鉄骨壁 | 65形 扉等三方補強
開口部補強 | 1800×2000㎜程度 | 2
か所
軽量鉄骨壁 | 90形 扉等三方補強
開口部補強 | 900×2000㎜程度 | 6
か所
軽量鉄骨壁 | 90形 扉等三方補強
開口部補強 | 1200×2000㎜程度 | 10
か所
軽量鉄骨壁 | 90形 扉等三方補強
開口部補強 | 1800×2000㎜程度 | 30
か所
軽量鉄骨壁 | 90形 扉等三方補強
開口部補強 |  | 56.4
ｍ
軽量鉄骨壁 | 90形 ﾀﾞｸﾄ等四方補強
開口部補強 | 300× 600㎜程度 | 5
か所
耐火･遮音間仕切 | 四周ｼｰﾙ処理
周囲ｼｰﾘﾝｸﾞ |  | 1,797
ｍ
1SL床下 | t25
断熱材打込 |  | 659
㎡
建築工事 細目別内訳 | [5 empty] | 73
本体工事 |  | 内外装 |  |  | 内部
名 称 | 摘 要 | 数 量 | 単位 | 単 価 | 金 額 | 備 考
1SL床下外周折返 | t25
断熱材打込 |  | 101
㎡
浴槽下 | t25
断熱材 |  | 5.6
㎡
壁 | t25
断熱材吹付 |  | 825
㎡
天井 | t25
断熱材吹付 |  | 203
㎡
天井 | t50
断熱材吹付 |  | 211
㎡
天井 | t85
断熱材吹付 |  | 75.8
㎡
計
建築工事 細目別内訳 | [5 empty] | 74
本体工事 |  | ユニット及びその他 |  |  | 外部
名 称 | 摘 要 | 数 量 | 単位 | 単 価 | 金 額 | 備 考
階段滑り止め | ｽﾃﾝﾚｽ製 ｴﾝﾄﾞ無し 幅35
122
ｍ
AP | VPφ100
通気菅 |  | 9
ｍ
避難はしご | ﾅｶ工業:SPCⅢ600-111同等
1
か所
3階ﾊﾞﾙｺﾆｰ | ｺﾝｸﾘｰﾄ製
樋受石 | 250×300(溝幅150) | 1
か所
側溝(1階ｴﾝﾄﾗﾝｽ) | W94×L1985
排水ﾕﾆｯﾄ | (A608) | 1
か所
ﾊﾞﾙｺﾆｰ | VPφ75×L700
通水菅 |  | 3
か所
ﾊﾞﾙｺﾆｰ | VUφ50×L200程度
ｵｰﾊﾞｰﾌﾛｰ菅 |  | 2
か所
ﾎｰｽﾘﾌﾀｰ | W1200×H11800
| ﾎｰｽ収容:前後5列･計10本 | 1
| 基礎･鉄骨工事別途 |  | 基
4Fﾊﾞﾙｺﾆｰ上部吹抜 | W8500×D1500
鳥害対策撚線ﾈｯﾄ | ﾎﾟﾘｴﾁﾚﾝ撚線ﾈｯﾄφ2@25 | 1
| (A-612) |  | か所
地上MH(ﾘﾝｸﾞ環付) | 410角×H650
周囲現場打ｺﾝｸﾘｰﾄ | (A-602-P) | 2
か所
消火器ﾎﾞｯｸｽ | 屋外壁掛型
| 消火器10型共 | 1
| ﾕﾆｵﾝ:UFB-3S-2760-HLN同等 |  | か所
計
建築工事 細目別内訳 | [5 empty] | 75
本体工事 |  | ユニット及びその他 |  |  | 内部
名 称 | 摘 要 | 数 量 | 単位 | 単 価 | 金 額 | 備 考
階段滑り止め | ｽﾃﾝﾚｽ製 ｴﾝﾄﾞ無し 幅35
121
ｍ
車庫 | W200
溶剤系ﾗｲﾝ塗 |  | 40.3
ｍ
ﾋﾟｸﾁｬｰﾚｰﾙ | 埋込ﾀｲﾌﾟ
| ﾌｯｸ及びｽﾗｲﾄﾞﾊﾝｶﾞｰ:1ヶ所/1000mm | 3.9
ｍ
ﾗｲﾆﾝｸﾞ | ﾒﾗﾐﾝﾎﾟｽﾄﾌｫｰﾑ
面台 | W150×t20 | 30.4
ｍ
ﾗｲﾆﾝｸﾞ | ﾒﾗﾐﾝﾎﾟｽﾄﾌｫｰﾑ
面台 | W250×t20 | 4.5
ｍ
浴室 側溝 | W200
樹脂製ｸﾞﾚｰﾁﾝｸﾞ |  | 6.1
ｍ
浴室 排水桝 | 300角程度
樹脂製ｸﾞﾚｰﾁﾝｸﾞ |  | 1
か所
階段2床 | SUSφ22@60 HL ﾉﾝｽﾘｯﾌﾟ仕様
点字鋲 | 25ヶ/1ヶ所 | 32
| (A-613) |  | か所
ﾕﾆｯﾄﾊﾞｽ | UB1616
| ﾊﾟﾅｿﾆｯｸ:ﾋﾞﾊﾞｽ1616AR同等 | 1
か所
ﾕﾆｯﾄｼｬﾜｰ | US0812
| ﾊﾟﾅｿﾆｯｸ:Fｼﾘｰｽﾞ同等 | 3
か所
車庫内 | W1200×D600×H800
一層式ｼﾝｸ | (A-616) | 1
か所
救急消毒室 | W2200×D800×H900
一層式ｼﾝｸ | (A-616) | 1
か所
救急消毒室 | W1500×D1100×H900
作業台 | (A-616) | 1
か所
風除室 | ﾒﾗﾐﾝﾎﾟｽﾄﾌｫｰﾑt20
ｶｳﾝﾀｰ | W2350×D450 | 1
| 支持･補強金物共 (A-616) |  | か所
3階給湯室 | L1400 ｷｯﾁﾝﾊﾟﾈﾙ･吊戸棚共
ｼｽﾃﾑｷｯﾁﾝ | ｶｳﾝﾀｰ:人造大理石 | 1
| ﾊﾟﾅｿﾆｯｸ:Lｸﾗｽ同等 |  | か所
4階ｷｯﾁﾝ(厨房) | L3500 ｷｯﾁﾝﾊﾟﾈﾙ共
ｼｽﾃﾑｷｯﾁﾝ | ｶｳﾝﾀｰ:人造大理石 | 1
| ﾊﾟﾅｿﾆｯｸ:Lｸﾗｽ同等 (A-619) |  | か所
3階給湯室 | L2425×D450×H850
ｶｯﾌﾟﾎﾞｰﾄﾞ | ｶｳﾝﾀｰ:人造大理石 | 1
| ﾊﾟﾅｿﾆｯｸ:Lｸﾗｽ同等 |  | か所
4階食堂 | L3500×D450×H850
ｶｯﾌﾟﾎﾞｰﾄﾞ | ｶｳﾝﾀｰ:人造大理石 | 1
| ﾊﾟﾅｿﾆｯｸ:Lｸﾗｽ同等 |  | か所
4階ｷｯﾁﾝ(厨房) | L3193×D442×H2700
ｶｯﾌﾟﾎﾞｰﾄﾞ | ｶｳﾝﾀｰ:人造大理石 | 1
| ﾊﾟﾅｿﾆｯｸ:Lｸﾗｽ同等 |  | か所
2階ﾘﾈﾝ室 | 木製
収納棚 | W3585×D500×H1800 | 1
| 根太･柱共 (A-617) |  | か所
建築工事 細目別内訳 | [5 empty] | 76
本体工事 |  | ユニット及びその他 |  |  | 内部
名 称 | 摘 要 | 数 量 | 単位 | 単 価 | 金 額 | 備 考
3階廊下 | 木製
ﾘﾈﾝ収納棚 | W1749×D600×3段 | 1
| 根太共 (A-618) |  | か所
4階待機室 | 木製
収納棚 | W3110×D900×2段 | 1
| 根太･支柱共 (A-618) |  | か所
3階脱衣室 | 木製
収納棚 | W1520×D480×3段 | 1
| 根太共 (A-618) |  | か所
3階脱衣室 | W800×D400×H800
脱衣箱① | (A-617) | 1
か所
3階脱衣室 | W2260×D400×H800
脱衣箱② | (A-617) | 1
か所
3階脱衣室2･4･5 | ﾒﾗﾐﾝﾎﾟｽﾄﾌｫｰﾑt30
脱衣棚 | W800×D400 | 3
| ｶｳﾝﾀｰﾌﾞﾗｹｯﾄ共 (A-617) |  | か所
除染室 | W15×H37
ﾓｯﾌﾟﾌｯｸ | (A-614) | 2
か所
SK | W450×H70 ﾌｯｸ4ｹ
ﾓｯﾌﾟﾌｯｸ | (A-614) | 4
か所
車庫 | W20×H51.5
ﾎｰｽﾌｯｸ | (A-614) | 6
か所
消火器ﾎﾞｯｸｽ | 埋込型
| 消火器10型共 | 9
| ﾕﾆｵﾝ:KS-FE01F-W同等 |  | か所
消火器ﾎﾞｯｸｽ | 壁掛型
| 消火器10型共 | 3
| ﾕﾆｵﾝ:UFB-6A-3003H-ARD同等 |  | か所
消火器ﾎﾞｯｸｽ | 置型
| 消火器10型共 | 6
| ﾕﾆｵﾝ:UFB-3F-2500-SIL同等 |  | か所
WC | SUS34φ 樹脂被覆付
身障者用手摺 | L型 | 9
か所
1階洗濯室 | TOTO:LAA604SA同等
洗濯流し(ﾕﾆｯﾄ) |  | 1
か所
3階脱衣室 | TOTO:LDPL075BAGEN2同等
洗面化粧台(ﾕﾆｯﾄ) |  | 2
か所
1階MWC | W1100×D600 1穴
洗面ｶｳﾝﾀｰ |  | 1
か所
2階洗面室 | W3100×D600 3穴
洗面ｶｳﾝﾀｰ |  | 1
か所
3階MWC | W1710×D600 2穴
洗面ｶｳﾝﾀｰ |  | 1
か所
3階洗面室 | W2110×D600 2穴
洗面ｶｳﾝﾀｰ |  | 1
か所
3階廊下 | W2900×D600 3穴
洗面ｶｳﾝﾀｰ |  | 1
か所
建築工事 細目別内訳 | [5 empty] | 77
本体工事 |  | ユニット及びその他 |  |  | 内部
名 称 | 摘 要 | 数 量 | 単位 | 単 価 | 金 額 | 備 考
4階食堂 | W1100×D600 1穴
洗面ｶｳﾝﾀｰ |  | 1
か所
ﾀｵﾙ掛け | SUS W440×H40×D55
| TOTO:YT408S4R同等 | 14
か所
会議室 | W3600×H1200
ﾎﾜｲﾄﾎﾞｰﾄﾞ | (A-619) | 1
か所
食堂 | W1000×H1100
鏡 |  | 1
か所
WC | W1060×H1100
鏡 |  | 1
か所
洗面室 | W2090×H1100
鏡 |  | 1
か所
WC | W1700×H1100
鏡 |  | 1
か所
洗面 | W3100×H1100
鏡 |  | 1
か所
3階廊下 | W2925×H1100
鏡 |  | 1
か所
3階廊下 | W600×H1900
姿見鏡 |  | 1
か所
体力錬成室 | W1000×H2000
姿見鏡 |  | 5
か所
女性仮眠室1～3 | W400×H1500
鏡 |  | 3
か所
女性仮眠室1～3 | W400×D100×H21
小物置 | EIDAI:LTS-DPSF041同等 | 3
か所
ﾋﾟｯﾄ | VUφ100×L700
通気菅 |  | 2
か所
ﾋﾟｯﾄ | VUφ100×L600
通気菅 |  | 22
か所
ﾋﾟｯﾄ | VUφ100×L450
通気菅 |  | 28
か所
ﾋﾟｯﾄ | VUφ100×L400
通気菅 |  | 2
か所
ﾋﾟｯﾄ | VUφ100×L350
通気菅 |  | 6
か所
ﾋﾟｯﾄ | VUφ150(半割)×L600
連通菅 |  | 18
か所
ﾋﾟｯﾄ | VUφ150(半割)×L450
連通菅 |  | 20
か所
建築工事 細目別内訳 | [5 empty] | 78
本体工事 |  | ユニット及びその他 |  |  | 内部
名 称 | 摘 要 | 数 量 | 単位 | 単 価 | 金 額 | 備 考
ﾋﾟｯﾄ | VUφ150(半割)×L350
連通菅 |  | 6
か所
地上MH(ﾘﾝｸﾞ管付) | 径25×L400程度
内水抜きﾊﾟｲﾌﾟ |  | 3
か所
計
建築工事 細目別内訳 | [5 empty] | 79
本体工事 |  | ユニット及びその他 |  |  | 家具
名 称 | 摘 要 | 数 量 | 単位 | 単 価 | 金 額 | 備 考
回転式防火衣掛け | ①
ﾛｯｶｰ | W700×D650×H2100 | 3
か所
回転式防火衣掛け | ②
ﾛｯｶｰ | W1375×D650×H2100 | 11
か所
救急用酸素ﾎﾞﾝﾍﾞ | ③
収納棚 | W1030×D650×H1835 | 1
か所
薬剤庫 | ④
| W900×D400×H1800 | 1
か所
消防ﾎｰｽ収納棚 | ⑤
| W1200×D550×H2230 | 3
か所
空気呼吸器用 | ⑥
ﾎﾞﾝﾍﾞ収納棚 | W1290×D650×H2025 | 1
か所
ﾛｰﾌﾟ収納棚 | ⑦
(中量ﾗｯｸ) | W1200×D571×H1800 | 1
か所
収納棚 | ⑧
(中量ﾗｯｸ) | W900×D571×H2100 | 4
か所
充電ｽﾍﾟｰｽ | ⑨
| W1160×D450×H1800 | 1
か所
収納棚 | ⑩
(中量ﾗｯｸ) | W1800×D471×H1500 | 1
か所
資機材棚 | ⑪
| W(1800+1800)×D800×H2100 | 2
か所
機材棚 | ⑫
| W(1500+1500)×D721×H2400 | 1
か所
機材棚 | ⑬
| W(1500+1500)×D721×H2400 | 1
か所
引違い収納棚 | ⑭
| W1450×D680×H2040 | 2
か所
収納棚 | ⑮
| W860×D600×H1800 | 1
か所
物干し竿 | ⑯
物干し用ﾊﾟｲﾌﾟ:SUS42.7φ
L1650×6本+L1250×1本
両側:引掛け金物:SUS×3段
1
か所
物干し竿 | ⑯
| 物干し用ﾊﾟｲﾌﾟ(天吊):SUS42.7φ | 1
| 固定柱φ42.7+懐内取付金物共 |  | か所
除染室 | ⑰
ｽﾃﾝﾚｽﾊﾟｲﾌﾟ棚 | W900×D250×H240 | 1
| ﾏﾙｾﾞﾝ:BPS30-12B同等 |  | か所
個人衣服収納棚 | ⑱
| W700×D720×H2440+200 | 25
か所
建築工事 細目別内訳 | [5 empty] | 80
本体工事 |  | ユニット及びその他 |  |  | 家具
名 称 | 摘 要 | 数 量 | 単位 | 単 価 | 金 額 | 備 考
両面ﾃﾞｽｸ | ⑲
| W4000×D1200×H721 | 3
か所
両袖机 | ⑳
(左右3段引出し) | W1400×D600×H721 | 4
か所
引違い収納付ﾊｲｶｳ | ㉑
ﾝﾀｰ | W1800×D450×H1000 | 1
か所
ｽﾗｲﾄﾞﾎﾞｰﾄﾞ付収納 | ㉒
| W1800×D450×H1850 | 3
か所
両開き書庫 | ㉓
| W900×D450×H1810 | 1
か所
1人用ﾛｯｶｰ | ㉔
| W450×D515×H1790 | 1
| ﾛｯｶｰ(木目)･ｼﾘﾝﾀﾞｰ錠 |  | か所
3段引出し収納 | ㉕a
| W800×D450×H1100 | 2
| 個別ﾀﾞｲﾔﾙ錠 |  | か所
3段引出し収納 | ㉕b
| W1600×D450×H1100 | 7
| 個別ﾀﾞｲﾔﾙ錠 |  | か所
個人用ﾛｯｶｰ | ㉖
| W2913×D400×H1600 | 1
か所
軽量棚 | ㉗
| W1750×D600×H1802 | 2
か所
ﾄｲﾚ収納 | ㉘-1階
| W1000×D320×H400 | 1
か所
ﾄｲﾚ収納 | ㉘-3階
| W1150×D320×H400 | 1
か所
ﾄｲﾚ収納 | ㉘-4階
| W1050×D320×H400 | 2
か所
ｷｰﾎﾞｯｸｽ | ㉙
| 20本収納､ﾀﾞｲﾔﾙ錠 | 1
か所
ｷｰﾎﾞｯｸｽ | ㉚
| 各室の鍵用､ﾀﾞｲﾔﾙ錠 | 1
か所
PCﾛｯｶｰ | ㉛
| 15ｲﾝﾁ20台 | 1
か所
計
建築工事 細目別内訳 | [5 empty] | 81
本体工事 |  | ユニット及びその他 |  |  | ﾌﾞﾗｲﾝﾄﾞ・ﾛｰﾙｽｸﾘｰﾝ
名 称 | 摘 要 | 数 量 | 単位 | 単 価 | 金 額 | 備 考
ﾌﾞﾗｲﾝﾄﾞ | 手動縦型 ｽﾗｯﾄ巾100
| W2800×H2700 | 3
か所
ﾌﾞﾗｲﾝﾄﾞ | 手動縦型 ｽﾗｯﾄ巾100
| W2900×H2700 | 3
か所
ﾌﾞﾗｲﾝﾄﾞ | 手動縦型 ｽﾗｯﾄ巾100
| W3000×H2700 | 2
か所
ﾌﾞﾗｲﾝﾄﾞ | 手動横型木製 ｽﾗｯﾄ巾50
| W2850×H2400 | 1
か所
ﾌﾞﾗｲﾝﾄﾞ | 手動横型 ｽﾗｯﾄ巾25
| W2200×H1600 | 2
か所
ﾌﾞﾗｲﾝﾄﾞ | 手動横型 ｽﾗｯﾄ巾25
| W2300×H1600 | 1
か所
ﾌﾞﾗｲﾝﾄﾞ | 手動横型 ｽﾗｯﾄ巾25
| W2350×H1600 | 1
か所
ﾌﾞﾗｲﾝﾄﾞ | 手動横型 ｽﾗｯﾄ巾25
| W2800×H1600 | 1
か所
ﾌﾞﾗｲﾝﾄﾞ | 手動横型 ｽﾗｯﾄ巾25
| W3000×H1600 | 2
か所
ﾛｰﾙｽｸﾘｰﾝ | 手動
| W1100×H1600 | 3
か所
ﾛｰﾙｽｸﾘｰﾝ | 手動
| W1300×H1600 | 5
か所
ﾛｰﾙｽｸﾘｰﾝ | 手動
| W1500×H1600 | 13
か所
ﾛｰﾙｽｸﾘｰﾝ | 手動
| W1600×H1600 | 1
か所
ﾛｰﾙｽｸﾘｰﾝ | 手動
| W1850×H1600 | 3
か所
計
建築工事 細目別内訳 | [5 empty] | 82
本体工事 |  | ユニット及びその他 |  |  | ｻｲﾝ
名 称 | 摘 要 | 数 量 | 単位 | 単 価 | 金 額 | 備 考
館名ｻｲﾝ | EX-1
| 消防紋章:ｱﾙﾐ | 1
| 館名文字:ｱｸﾘﾙ板t3×200角×10文字 |  | か所
館名ｻｲﾝ | EX-2
| W1000×D200×H1500 | 1
か所
駐車場案内ｻｲﾝ | EX-3
| W800×H400 本体:SUS-t1.5HL | 1
| 表示:ｲﾝｸｼﾞｪｯﾄｼｰﾄ(片面表示) |  | か所
総合案内ｻｲﾝ | A-1
| W1400×H900 ST･PL-t3.2 | 1
| 亜鉛ﾒｯｷﾘﾝ酸処理仕上 |  | か所
ﾌﾛｱ案内図 | A-2
| W250×H300 ｱﾙﾐ複合板t3+3 | 4
| ｲﾝｸｼﾞｪｯﾄｼｰﾄ |  | か所
EV内案内図 | A-3
| W250×H300 ｱﾙﾐ複合板t3+3 | 1
| ｲﾝｸｼﾞｪｯﾄｼｰﾄ |  | か所
室名ｻｲﾝ | B-1
| W250×H80 ｼﾙｸ印刷 | 6
| ｱｸﾘﾙ板t3+3の上SUSt5焼付塗装 |  | か所
一般室名ｻｲﾝ | B-2
| 塩ﾋﾞｼｰﾄ切文字貼･加工貼 | 43
| 透明ﾒﾃﾞｨｱ ｲﾝｸｼﾞｪｯﾄ |  | か所
ﾊﾞｯｸﾔｰﾄﾞ室名ｻｲﾝ | B-3
| 塩ﾋﾞｼｰﾄ切文字貼 | 24
か所
ﾋﾟｸﾄｻｲﾝ(突出) | C-1
| W120×H100 | 3
| STt10切文 焼付塗装 |  | か所
ﾋﾟｸﾄｻｲﾝ(平付) | C-2
| 塩ﾋﾞｼｰﾄ加工貼 | 15
か所
階段ｻｲﾝ | D-1
| W350×H75 STt5切文字･焼付塗装 | 7
| ｱｳﾄﾗｲﾝ姿切･ﾀﾞｲﾚｸﾄ印刷 |  | か所
AD-1建具面 | E-1
衝突防止ﾏｰｸ | 塩ﾋﾞｼｰﾄ加工貼 | 1
か所
AD-2建具面 | E-1
衝突防止ﾏｰｸ | 塩ﾋﾞｼｰﾄ加工貼 | 1
か所
LD-101建具面 | E-1
衝突防止ﾏｰｸ | 塩ﾋﾞｼｰﾄ加工貼 | 1
か所
LD-102建具面 | E-1
衝突防止ﾏｰｸ | 塩ﾋﾞｼｰﾄ加工貼 | 1
か所
HWCﾋﾟｸﾄ | F-1
| 塩ﾋﾞｼｰﾄ加工貼 | 2
か所
計
建築工事 細目別内訳 | [5 empty] | 83
本体工事 |  | ユニット及びその他 |  |  | ﾄﾚｰﾆﾝｸﾞ機器
名 称 | 摘 要 | 数 量 | 単位 | 単 価 | 金 額 | 備 考
ｵｰﾙｲﾝﾜﾝﾗｯｸ | W2200×D1500×H2200
1
か所
ﾄﾚｯﾄﾞﾐﾙ | W2080×D980×H1620
1
か所
ﾌﾟｰﾘｰﾛｳ | W1670×D710×H1710
1
か所
ﾍﾟｱﾀﾞﾝﾍﾞﾙﾗｯｸ | W2350×D750×H820
1
か所
ﾗﾊﾞｰﾀﾞﾝﾍﾞﾙ | 20kg×2､17.5kg×2､15kg×2
| 12.5kg×2､10kg×2､7.5kg×2 | 1
| 5kg×2 |  | か所
計
建築工事 細目別内訳 | [5 empty] | 84
本体工事 |  | 発生材処理 |  |  | 運搬
名 称 | 摘 要 | 数 量 | 単位 | 単 価 | 金 額 | 備 考
（土工事）
建設発生土運搬 | ﾀﾞﾝﾌﾟﾄﾗｯｸ 10t積級
| ﾊﾞｯｸﾎｳ0.8m3 土砂 DID区間有り | 2,136
| 19.5㎞以下 |  | ｍ3
土工機械運搬 | 根切り、埋戻し
| - | 2
往復
＜分別作業必要掘
削発生土＞
残土分別作業費 | 掘削発生土(混合物混じり)
| ﾚﾝｶﾞ等分別作業 | 240
ｍ3
分別用重機
1
往復
建設発生土運搬 | ﾀﾞﾝﾌﾟﾄﾗｯｸ 10t積級 積込共
| ﾊﾞｯｸﾎｳ0.8m3 - DID区間有り | 224
| 11.0㎞以下 土砂混入廃棄物 |  | ｍ3
れんが運搬 | 積込共
16
ｍ3
（杭工事）
建設発生土運搬 | ﾀﾞﾝﾌﾟﾄﾗｯｸ 10t積級
| ﾊﾞｯｸﾎｳ0.8m3 土砂 DID区間有り | 633
| 19.5㎞以下 |  | ｍ3
計
建築工事 細目別内訳 | [5 empty] | 85
本体工事 |  | 発生材処理 |  |  | 処分
名 称 | 摘 要 | 数 量 | 単位 | 単 価 | 金 額 | 備 考
（土工事）
建設発生土 | 残土
残土処分 |  | 2,136
ｍ3
投棄料 | 土砂混入廃棄物(ｺﾝｶﾞﾗ混入)
224
ｍ3
れんが処分
16
ｍ3
（杭工事）
建設発生土 | 残土
残土処分 |  | 633
ｍ3
計
建築工事 細目別内訳 | [5 empty] | 86
屋外工事 |  | 土工
名 称 | 摘 要 | 数 量 | 単位 | 単 価 | 金 額 | 備 考
すきとり | 積み込み共 H300程度
1,080
ｍ3
根切り | 総掘り
| 自立山留め内 | 32.8
ｍ3
根切り | 小規模土工
| - | 261
ｍ3
埋戻し(A種) | 小規模土工 山砂の類
177
ｍ3
計
建築工事 細目別内訳 | [5 empty] | 87
屋外工事 |  | 囲障
名 称 | 摘 要 | 数 量 | 単位 | 単 価 | 金 額 | 備 考
D | H1500 基礎共
ﾒｯｼｭﾌｪﾝｽ |  | 21.2
ｍ
D | 250×250×H450
ﾒｯｼｭﾌｪﾝｽ基礎 |  | 12
か所
M | H=1150
鋼製手摺 | 支柱：ST FBt9 D50@900
中桟：ST RBφ13
横桟：ST FBt9 D50
| 溶融亜鉛ﾒｯｷの上､ﾘﾝ酸処理仕上 | 2.6
ｍ
S | H=1150 照明付
鋼製手摺 | 支柱：ST FBt9 D50@900
中桟：ST RBφ13
横桟：ST FBt9 D50
| 溶融亜鉛ﾒｯｷの上､ﾘﾝ酸処理仕上 | 21.8
ｍ
M,S | 250×250×H550
鋼製手摺基礎 |  | 27
か所
K | L形
塀A | W950×H1650 t=200 | 18.3
| 壁厚190 |  | ｍ
擁壁 | 逆T形
| W780×H3100 t=270 | 1
| 壁厚270 |  | か所
擁壁 | L=800 H=1200
格子ﾌｪﾝｽ |  | 1
か所
計
建築工事 細目別内訳 | [5 empty] | 88
屋外工事 |  | 構内舗装
名 称 | 摘 要 | 数 量 | 単位 | 単 価 | 金 額 | 備 考
ｱｽﾌｧﾙﾄ舗装 | t50 路盤:再生ｸﾗｯｼｬﾗﾝt250
777
㎡
ｱｽﾌｧﾙﾄ舗装 | t50 路盤:再生ｸﾗｯｼｬﾗﾝt70
20.8
㎡
ｱｽﾌｧﾙﾄ舗装 | 道路用仕様
| 再生密粒度ｱｽﾌｧﾙﾄ(top13)t50 | 406
| 粒度調整砕石 t200 |  | ㎡
ｲﾝﾀｰﾛｯｷﾝｸﾞﾌﾞﾛｯｸ | t60
舗装 | 砂t30 | 12.5
| 再生ｸﾗｯｼｬﾗﾝt100 |  | ㎡
ｲﾝﾀｰﾛｯｷﾝｸﾞﾌﾞﾛｯｸ | t80
舗装 | 砂t30 | 62.5
| 再生ｸﾗｯｼｬﾗﾝt550 |  | ㎡
ｲﾝﾀｰﾛｯｷﾝｸﾞﾌﾞﾛｯｸ | t80
舗装 | 砂t30 | 24.4
㎡
砂利敷き
3
㎡
F 視覚障害者用 | ｺﾝｸﾘｰﾄ製
誘導用ﾌﾞﾛｯｸ | 300角 誘導･注意喚起用 | 15
ｍ
G 車止めﾌﾞﾛｯｸ | 9-25-1
7
か所
L 縁石A | ｺﾝｸﾘｰﾄ境界ﾌﾞﾛｯｸ 120×120
| 詳細番号9-11-9 | 3
ｍ
N 縁石B | 植樹桝用ﾌﾞﾛｯｸ 150×180
| 詳細番号9-11-12 | 101
ｍ
ｺﾝｸﾘｰﾄ境界ﾌﾞﾛｯｸ | 185×250 両側R付
4.6
ｍ
ｺﾝｸﾘｰﾄ境界ﾌﾞﾛｯｸ | 185×150～250 片側R付
1.2
ｍ
ｺﾝｸﾘｰﾄ境界ﾌﾞﾛｯｸ | 185×150 片側R付
52.3
ｍ
I 白線引き | 停止禁止部分 40000×3800
| 「消防車出入口｣文字書き共 | 1
か所
I 白線引き | 消防活動空地 W=100 L=300 L形
4
か所
I 白線引き | 北側車道 停止線 W=450 L=2500
2
か所
I 白線引き | 北側車道 横断歩道 W=450 L=3000
6
か所
I 白線引き | 北側車道 予告ﾏｰｸ W=300
| ひし形5000×1500 | 1
か所
I 白線引き | 駐車場･駐輪場 W=150
65.8
ｍ
建築工事 細目別内訳 | [5 empty] | 89
屋外工事 |  | 構内舗装
名 称 | 摘 要 | 数 量 | 単位 | 単 価 | 金 額 | 備 考
I 白線引き | 駐車場 車椅子ﾏｰｸ
1
か所
I 白線引き | 駐車場 進入禁止
| ｾﾞﾌﾞﾗ6200x1000 | 1
か所
I 白線引き | 矢羽根表示
| 900～1500×750 | 1
か所
計
建築工事 細目別内訳 | [5 empty] | 90
屋外工事 |  | 屋外排水
名 称 | 摘 要 | 数 量 | 単位 | 単 価 | 金 額 | 備 考
排水管 | 塩化ﾋﾞﾆﾙ管 Φ150 根切・埋戻含む
64.8
ｍ
排水管 | 塩化ﾋﾞﾆﾙ管 Φ200 根切・埋戻含む
76.1
ｍ
排水管 | 塩化ﾋﾞﾆﾙ管 Φ250 根切・埋戻含む
23.3
ｍ
排水管 | 塩化ﾋﾞﾆﾙ管 Φ300 根切・埋戻含む
34.8
ｍ
Q | U形現場打ち側溝
側溝A | W600×H400 | 13.1
ｍ
Q | 鋼製 W=700
側溝A用 | CHPL-4.5 | 13.1
蓋 | L-50×50×5@300 |  | ｍ
R | W300×H400 ﾌﾟﾚｷｬｽﾄ
側溝B | ｸﾞﾚｰﾁﾝｸﾞ蓋除く | 69.5
ｍ
R | 鋼製 W300×L1000 細目(T-25)
側溝B用 |  | 35
ｸﾞﾚｰﾁﾝｸﾞ蓋 |  |  | か所
B | L=2000 ﾌﾟﾚｷｬｽﾄ
浸透自由勾配側溝 |  | 11
か所
W | 道路部 自由勾配側溝
側溝C | W300×H400 ﾌﾟﾚｷｬｽﾄ | 52.5
| ｸﾞﾚｰﾁﾝｸﾞ蓋除く |  | ｍ
W | 鋼製 W245×L900 細目(T-25)
側溝C用 |  | 12
ｸﾞﾚｰﾁﾝｸﾞ蓋 |  |  | か所
X | U形現場打側溝
側溝D | W300×H300 | 3.8
| 詳細番号9-12-4 |  | ｍ
X | ｽﾁｰﾙ製 W300 T-2
側溝D用 | ﾎﾞﾙﾄ固定 | 3.8
ｸﾞﾚｰﾁﾝｸﾞ |  |  | ｍ
現場打ち | 外寸:W1300×D750×H570
桝 |  | 15
か所
歩道部 現場打桝 | ｽﾁｰﾙ製 W1000×D500 T-25
ｸﾞﾚｰﾁﾝｸﾞ | HGIB5×3×38(SS540) ﾎﾞﾙﾄ固定 | 15
か所
現場打ち | W=400
暗渠 | 外寸:W750×H460 | 37.5
ｍ
現場打ち | 450角×桝高H600
集水桝 | 詳細番号9-14-5 | 1
か所
現場打ち集水桝 | 600角×平均桝高H970
| 詳細番号9-14-6 | 11
か所
集水桝 | 450角用 細目(T-2)
ｸﾞﾚｰﾁﾝｸﾞ蓋 | 詳細番号9-14-5 | 1
か所
集水桝 | 600角用 細目(T-2)
ｸﾞﾚｰﾁﾝｸﾞ蓋 | 詳細番号9-14-6 | 9
か所
建築工事 細目別内訳 | [5 empty] | 91
屋外工事 |  | 屋外排水
名 称 | 摘 要 | 数 量 | 単位 | 単 価 | 金 額 | 備 考
集水桝 | 600角用 細目(T-25)
ｸﾞﾚｰﾁﾝｸﾞ蓋 | 詳細番号9-14-6 | 2
か所
雨水桝 | 内法(500φ)×桝高H900
| 詳細番号9-14-3 | 1
か所
雨水桝 | 内法(500φ)×桝高H1345
| 詳細番号9-14-3 | 1
か所
雨水桝 | 内法(600φ)×桝高H1420
| 詳細番号9-15-1 | 1
か所
雨水桝 | 内法(600φ)×桝高H1435
| 詳細番号9-15-1 | 1
か所
雨水桝 | 内法(600φ)×桝高H1445
| ﾄﾗｯﾌﾟ桝付 | 1
| 詳細番号9-15-1 |  | か所
雨水桝 | 内法(600φ)×桝高H1200
| 詳細番号9-15-1 | 1
か所
雨水桝 | 内法(600φ)×桝高H1305
| 詳細番号9-15-1 | 1
か所
雨水桝 | 内法(600φ)×桝高H1330
| 詳細番号9-15-1 | 1
か所
雨水桝 | 内法(600φ)×桝高H1335
| 詳細番号9-15-1 | 1
か所
雨水桝 | 内法(600φ)×桝高H1345
| 詳細番号9-15-1 | 1
か所
雨水桝 | 内法(600φ)×桝高H1355
| 詳細番号9-15-1 | 1
か所
雨水桝 | 内法(600φ)×桝高H1480
| 詳細番号9-15-1 | 1
か所
雨水枡 | 410φ 鋳鉄製(T-25)
ﾏﾝﾎｰﾙ蓋 | 詳細番号9-14-3 | 2
か所
雨水枡 | 600φ 鋳鉄製(T-2)
ﾏﾝﾎｰﾙ蓋 | 詳細番号9-15-1 | 3
か所
雨水枡 | 600φ 鋳鉄製(T-25)
ﾏﾝﾎｰﾙ蓋 | 詳細番号9-15-1 | 7
か所
計
建築工事 細目別内訳 | [5 empty] | 92
屋外工事 |  | 植栽
名 称 | 摘 要 | 数 量 | 単位 | 単 価 | 金 額 | 備 考
植栽基盤整備 | A種 有効土層 H=50㎝
| - | 8.1
㎡
植栽基盤整備 | B種 有効土層 H=20㎝
| - | 78.1
㎡
ﾌﾞﾗｼﾉｷ | H2.5
1
本
ﾏｻｷ | H0.8
12
本
ﾘｭｳﾉﾋｹﾞ | 50株/m2
78.1
㎡
ﾂﾂｼﾞ | 低木
20
㎡
植栽施工手間 | 植栽機械共
1
式
支柱 | 二脚鳥居 (添木付)
1
本
計
建築工事 細目別内訳 | [5 empty] | 93
屋外工事 |  | その他
名 称 | 摘 要 | 数 量 | 単位 | 単 価 | 金 額 | 備 考
A | 既製品 H7000
掲揚塔 |  | 3
か所
A | 800×800×H800
掲揚塔基礎 |  | 3
か所
E | STK400 φ165.2 t4.5 H=1200
ｶﾞｰﾄﾞﾎﾟｰﾙ | 亜鉛ﾒｯｷ後焼付塗装 | 8
か所
E | 600×600×H480
ｶﾞｰﾄﾞﾎﾟｰﾙ基礎 |  | 8
か所
J | 1200×600×H1400
ｺﾞﾐ収納庫 |  | 1
か所
O | SUS製
出庫注意灯 | 220×250×H1300 | 1
か所
O | 800×800×H600
出庫注意灯基礎 |  | 1
か所
T | 4340×2140×H2700
ｵｲﾙﾀﾝｸ |  | 1
か所
U | 2690×1390×H800
ごみ集積施設 |  | 1
か所
啓発看板 | 標識:ｱﾙﾐ製ﾊﾞﾝﾄﾞ式 400x1700
| 支柱:60.5φ L=3000 STK41 | 1
| 白色静電粉体塗装仕上 |  | か所
啓発看板基礎 | W1050×D1050×H700
1
か所
計
建築工事 細目別内訳 | [5 empty] | 94
屋外工事 |  | 発生材処理 |  |  | 運搬
名 称 | 摘 要 | 数 量 | 単位 | 単 価 | 金 額 | 備 考
建設発生土運搬 | ﾀﾞﾝﾌﾟﾄﾗｯｸ 10t積級
| ﾊﾞｯｸﾎｳ0.8m3 土砂 DID区間有り | 1,374
| 19.5㎞以下 |  | ｍ3
土工機械運搬 | 根切り、埋戻し(小規模土工)
| - | 2
往復
計
建築工事 細目別内訳 | [5 empty] | 95
屋外工事 |  | 発生材処理 |  |  | 処分
名 称 | 摘 要 | 数 量 | 単位 | 単 価 | 金 額 | 備 考
建設発生土 | 残土
残土処分 |  | 1,374
ｍ3
計
建築工事 細目別内訳 | [5 empty] | 96
撤去工事 |  | 撤去
名 称 | 摘 要 | 数 量 | 単位 | 単 価 | 金 額 | 備 考
ｲﾝﾀｰﾛｯｷﾝｸﾞﾌﾞﾛｯｸ | t60 路盤共
舗装撤去 |  | 180
㎡
ｺﾝｸﾘｰﾄ舗装撤去 | t70 路盤共
44
㎡
石畳撤去 | t60 路盤共
114
㎡
磁器質ﾀｲﾙ舗装 | 路盤共
撤去 |  | 57
㎡
ｱｽﾌｧﾙﾄ舗装撤去 | t50 路盤共
400
㎡
境界ﾌﾞﾛｯｸ撤去 | 185×250
| 街渠一部撤去共 | 54.2
ｍ
ﾌｪﾝｽﾊﾞﾘｹｰﾄﾞ撤去 | H1800
180
ｍ
ｷｬｽﾀｰｹﾞｰﾄ撤去 | W5400×H1800
1
か所
石碑(大)撤去 | A
| 本体:W1200×H2200+根込×D320 | 1
| 式台:W2700×D1900×H700+根込 |  | 基
石碑(小)撤去 | B
| W1100×H1200+根込×D110～60 | 1
基
雪見灯篭撤去 | C
| 笠最大:800×H約780 | 1
| 式台:1000×1000程度×H450+根込 |  | 基
織部灯篭撤去 | D
| 笠:400角×H約1200(根込含む) | 1
基
ﾃｰﾌﾞﾙ撤去 | E
| 天板:1400×800×t60 | 1
| 式台:250角×H420 |  | 基
椅子撤去 | F
| 350角×H400 | 4
基
仮設ｽﾛｰﾌﾟ撤去 | G
| ｱｽﾌｧﾙﾄ舗装(A-5-15)+砕石敷 | 1
か所
階段撤去 | H
| 3905×3400×10段 | 1
| SUS手摺共 |  | か所
ｽﾛｰﾌﾟ手摺撤去 | I
| SUS手摺H1050 基礎共 | 58
ｍ
階段撤去 | J
| 3830×2010×9段 | 1
か所
花壇撤去 | K
| 1000×3050×H500 | 1
か所
建築工事 細目別内訳 | [5 empty] | 97
撤去工事 |  | 撤去
名 称 | 摘 要 | 数 量 | 単位 | 単 価 | 金 額 | 備 考
竹柵撤去 | L
| H1500@2050 | 1
基
木柵撤去 | M
| H1500@2050 | 1
基
看板撤去 | N
| H1300 | 1
基
柵撤去 | O
| H700 | 2
基
砂場撤去 | P
| W2500×D2500×H400 | 1
か所
ｺﾝｸﾘｰﾄﾌﾞﾛｯｸ撤去 | Q(木柄)
| φ100 | 40
ｍ
柱撤去 | R
| 8m 110φ | 1
基
標識 | S
一時撤去､復旧 | 3.2m 75φ | 1
| 基礎撤去･新設共 |  | 基
電柱基礎撤去 | T
| W500×D500×H700 | 1
基
看板基礎撤去 | U
| W530×D530×H400 | 1
基
既存案内標識移設 | V
| 基礎撤去･新設共 | 1
基
既存桝撤去 | W
| 400×900×H410～450 | 15
| ｸﾞﾚｰﾁﾝｸﾞ蓋共 |  | か所
既存桝撤去 | X
| 350×350×H300 | 1
| ｸﾞﾚｰﾁﾝｸﾞ蓋共 |  | か所
既存側溝撤去 | Y
| W220×H250 | 4
| ｸﾞﾚｰﾁﾝｸﾞ蓋共 |  | ｍ
既存側溝撤去 | Z
| W300×H450 | 26.2
| ｸﾞﾚｰﾁﾝｸﾞ蓋共 |  | ｍ
ｽﾁｰﾙ製柵撤去 | 2A
| W2600×H1200 | 1
か所
自然石･縁石撤去 | a～g
| 自然石:30コ | 1
| 縁石:36m |  | 式
植木撤去 | 低木 H=1000未満 伐根・積込共
37
本
建築工事 細目別内訳 | [5 empty] | 98
撤去工事 |  | 撤去
名 称 | 摘 要 | 数 量 | 単位 | 単 価 | 金 額 | 備 考
植木撤去 | 中木 H=1000～3000 伐根・積込共
325
本
植木撤去 | 高木 H=3000以上 伐根・積込共
88
本
計
建築工事 細目別内訳 | [5 empty] | 99
撤去工事 |  | 発生材処理 |  |  | 運搬
名 称 | 摘 要 | 数 量 | 単位 | 単 価 | 金 額 | 備 考
とりこわし | ﾀﾞﾝﾌﾟﾄﾗｯｸ 10t積級
発生材運搬 | ﾊﾞｯｸﾎｳ0.8m3 ｱｽｺﾝ類 | 22.4
| DID区間有り 19.5㎞以下 |  | ｍ3
とりこわし | ﾀﾞﾝﾌﾟﾄﾗｯｸ 10t積級
発生材運搬 | ﾊﾞｯｸﾎｳ0.8m3 ｺﾝｸﾘｰﾄ類 | 85.1
| DID区間有り 19.5㎞以下 |  | ｍ3
とりこわし | ﾀﾞﾝﾌﾟﾄﾗｯｸ 10t積級
発生材運搬 | ﾊﾞｯｸﾎｳ0.8m3 がれき類 | 14.5
| DID区間有り 19.5㎞以下 |  | ｍ3
とりこわし | ﾀﾞﾝﾌﾟﾄﾗｯｸ 10t積級
発生材運搬 | ﾊﾞｯｸﾎｳ0.8m3 砕石地業 | 169
| DID区間有り 19.5㎞以下 |  | ｍ3
とりこわし | ﾀﾞﾝﾌﾟﾄﾗｯｸ 10t積級
発生材運搬 | ﾊﾞｯｸﾎｳ0.8m3 ｶﾞﾗｽ･陶磁器類 | 2.9
| DID区間有り 19.5㎞以下 |  | ｍ3
とりこわし | ﾀﾞﾝﾌﾟﾄﾗｯｸ 10t積級
発生材運搬 | ﾊﾞｯｸﾎｳ0.8m3 混合廃棄物 | 0.2
| DID区間有り 19.5㎞以下 |  | ｍ3
残土分別作業費 | 掘削発生土(混合物混じり)
| ﾚﾝｶﾞ等分別作業 | 15
ｍ3
分別用重機
1
往復
建設発生土運搬 | ﾀﾞﾝﾌﾟﾄﾗｯｸ 10t積級 積込共
| ﾊﾞｯｸﾎｳ0.8m3 - DID区間有り | 14
| 11.0㎞以下 土砂混入廃棄物 |  | ｍ3
れんが運搬 | 積込共
1
ｍ3
植木運搬 | 低木 H=1000未満 根株共
37
本
植木運搬 | 中木 H=1000~3000 根株共
325
本
植木運搬 | 高木 H=3000以上 根株共
88
本
廃棄物ｺﾝﾃﾅ | 4.0m3
設置・運搬 |  | 3
台
計
建築工事 細目別内訳 | [5 empty] | 100
撤去工事 |  | 発生材処理 |  |  | 処分
名 称 | 摘 要 | 数 量 | 単位 | 単 価 | 金 額 | 備 考
投棄料 | ｱｽｺﾝ類 濁水処理共
22.4
ｍ3
投棄料 | ｺﾝｸﾘｰﾄ類
85.1
ｍ3
投棄料 | がれき類
14.5
ｍ3
投棄料 | 砕石地業
169
ｍ3
投棄料 | ｶﾞﾗｽ･陶磁器類
2.9
ｍ3
投棄料 | 混合廃棄物
0.2
ｍ3
投棄料 | 土砂混入廃棄物(ｺﾝｶﾞﾗ混入)
14
ｍ3
れんが処分
1
ｍ3
植木処分 | 低木 H=1000未満 根株共
37
本
植木処分 | 中木 H=1000~3000 根株共
325
本
植木処分 | 高木 H=3000以上 根株共
88
本
ｽｸﾗｯﾌﾟ控除 | 鉄くず H3
▲6.1
ｔ
ｽｸﾗｯﾌﾟ控除 | ｽﾃﾝﾚｽくず
▲1.7
ｔ
廃棄物ｺﾝﾃﾅ処分 | 4.0ｍ3
3
台
計
電気設備工事 細目別内訳 | [5 empty] | 101
電気設備工事 |  | 電灯設備
名 称 | 摘 要 | 数 量 | 単位 | 単 価 | 金 額 | 備 考
電灯幹線
電灯動力盤 | 1LM-1
1
面
電灯分電盤 | 1L-2
1
面
電灯分電盤 | 2L-1
1
面
電灯分電盤 | 3L-1
1
面
電灯動力盤 | 3LM-2
1
面
電灯分電盤 | 4L-1
1
面
電灯動力盤 | 4LM-3
1
面
電灯動力盤 | RLM-1
1
面
ﾌﾟﾙﾎﾞｯｸｽSS形 | 300× 300× 300 接地端子あり
(錆止め塗装) |  | 3
個
ﾌﾟﾙﾎﾞｯｸｽSS形 | SS400×400×300 接地端子あり
(錆止め塗装) |  | 1
個
ﾌﾟﾙﾎﾞｯｸｽSS形 | 300× 300× 200 接地端子あり
防水(SUS) |  | 1
個
600V耐燃性ﾎﾟﾘｴﾁﾚ | 2.0㎜
ﾝ絶縁電線(EM-IE) |  | 21
ｍ
600V耐燃性ﾎﾟﾘｴﾁﾚ | 2.0㎜
ﾝ絶縁電線(EM-IE) |  | 11
(PF管内) |  |  | ｍ
600V耐燃性ﾎﾟﾘｴﾁﾚ | 3.5mm2
ﾝ絶縁電線(EM-IE) |  | 115
ｍ
600V耐燃性ﾎﾟﾘｴﾁﾚ | 5.5mm2
ﾝ絶縁電線(EM-IE) |  | 154
ｍ
600V耐燃性ﾎﾟﾘｴﾁﾚ | 14mm2
ﾝ絶縁電線(EM-IE) |  | 92
ｍ
EM-CEｹｰﾌﾞﾙ | 5.5mm2- 3C 管内
89
ｍ
EM-CEｹｰﾌﾞﾙ | 5.5mm2- 3C ﾗｯｸ
81
ｍ
EM-CEｹｰﾌﾞﾙ | 5.5mm2- 3C ﾋﾟｯﾄ・天井
3
ｍ
電気設備工事 細目別内訳 | [5 empty] | 102
電気設備工事 |  | 電灯設備
名 称 | 摘 要 | 数 量 | 単位 | 単 価 | 金 額 | 備 考
EM-CEｹｰﾌﾞﾙ | 8mm2- 3C FEP内(PF･CD)
5
ｍ
EM-CEｹｰﾌﾞﾙ | 8mm2- 3C ﾋﾟｯﾄ・天井
10
ｍ
EM-CETｹｰﾌﾞﾙ | 14mm2 管内
43
ｍ
EM-CETｹｰﾌﾞﾙ | 22mm2 ﾗｯｸ
32
ｍ
EM-CETｹｰﾌﾞﾙ | 22mm2 ﾋﾟｯﾄ・天井
26
ｍ
EM-CETｹｰﾌﾞﾙ | 38mm2 管内
25
ｍ
EM-CETｹｰﾌﾞﾙ | 38mm2 ﾗｯｸ
119
ｍ
EM-CETｹｰﾌﾞﾙ | 60mm2 管内
7
ｍ
EM-CETｹｰﾌﾞﾙ | 60mm2 ﾗｯｸ
14
ｍ
EM-FP-Cｹｰﾌﾞﾙ | 8mm2- 3C 管内
29
ｍ
EM-FP-Cｹｰﾌﾞﾙ | 8mm2- 3C ﾗｯｸ
10
ｍ
厚鋼電線管 | 露出配管 28㎜
(G) |  | 17
ｍ
ねじなし電線管 | 隠ぺい・埋込配管 31㎜
(E) |  | 27
ｍ
ねじなし電線管 | 露出配管(塗装有) 31㎜
(E) |  | 74
ｍ
ねじなし電線管 | 隠ぺい配管 51㎜
(E) |  | 8
ｍ
ねじなし電線管 | 露出配管(塗装有) 51㎜
(E) |  | 25
ｍ
ねじなし電線管 | 露出配管(塗装有) 51㎜
(E) |  | 10
ｍ
ねじなし電線管 | 隠ぺい配管 63㎜
(E) |  | 19
ｍ
ねじなし電線管 | 露出配管(塗装有) 63㎜
(E) |  | 13
ｍ
合成樹脂製可とう | 隠ぺい・埋込配管 28㎜
電線管 (PF単層) |  | 5
ｍ
電気設備工事 細目別内訳 | [5 empty] | 103
電気設備工事 |  | 電灯設備
名 称 | 摘 要 | 数 量 | 単位 | 単 価 | 金 額 | 備 考
防火区画貫通処理
(電灯幹線) |  | 1
式
小計
電灯分岐
照明器具 | SP-1
1
台
照明器具 | SP-2
10
台
照明器具 | SP-3
25
台
照明器具 | SP-4
4
台
照明器具 | SP-5
2
台
照明器具 | SP-6
1
台
照明器具 | SP-7
8
台
照明器具 | SP-8
8
台
照明器具 | SP-9
4
台
照明器具 | SP-10
24
台
照明器具 | SP-11
18
台
照明器具 | SP-12
39
台
照明器具 | SP-13
5
台
照明器具 | SP-14
4
台
照明器具 | SP-14a
25
台
照明器具 | SP-16
62
台
照明器具 | SP-17
6
台
電気設備工事 細目別内訳 | [5 empty] | 104
電気設備工事 |  | 電灯設備
名 称 | 摘 要 | 数 量 | 単位 | 単 価 | 金 額 | 備 考
照明器具 | SP-18
26
台
照明器具 | SP-19
13
台
照明器具 | SP-20
13
台
照明器具 | SP-21
44
台
照明器具 | SP-22
18
台
照明器具 | SP-23
8
台
照明器具 | SP-25(3m)
1
台
照明器具 | SP-25(9m)
1
台
照明器具 | SP-25(10m)
3
台
照明器具 | SP-26
21
台
照明器具 | SP-27
8
台
照明器具 | SP-28
2
台
照明器具 | SP-31
1
台
照明器具 | SP-32
2
台
照明器具 | SP-33
1
台
非常照明 | PCH
2
台
非常照明 | PCM
1
台
非常照明 | PDL
7
台
非常照明 | PDM
13
台
非常照明 | PDLA
37
台
電気設備工事 細目別内訳 | [5 empty] | 105
電気設備工事 |  | 電灯設備
名 称 | 摘 要 | 数 量 | 単位 | 単 価 | 金 額 | 備 考
階段通路誘導灯 | a
14
台
避難口誘導標識
19
枚
ﾀﾝﾌﾞﾗｽｲｯﾁ | 1P 15A ×1 ﾈｰﾑ無
(金属ﾌﾟﾚｰﾄ付) | - - | 9
個
ﾀﾝﾌﾞﾗｽｲｯﾁ | 1P 15A ×2 ﾈｰﾑ付
(金属ﾌﾟﾚｰﾄ付) | - - | 25
個
ﾀﾝﾌﾞﾗｽｲｯﾁ | 1P L 15A ×1 ﾈｰﾑ付
(金属ﾌﾟﾚｰﾄ付) | - - | 3
個
ﾀﾝﾌﾞﾗｽｲｯﾁ | 1P L 15A ×2 ﾈｰﾑ付
(金属ﾌﾟﾚｰﾄ付) | - - | 4
個
ﾀﾝﾌﾞﾗｽｲｯﾁ | 1P 15A ×1 ﾈｰﾑ付
(金属ﾌﾟﾚｰﾄ付) | PL ×1 - | 15
個
ﾀﾝﾌﾞﾗｽｲｯﾁ | 1P 15A ×2 ﾈｰﾑ付
(金属ﾌﾟﾚｰﾄ付) | PL ×1 - | 3
個
埋込ｽｲｯﾁ | 1P15A×1 防水型
4
個
埋込ｽｲｯﾁ | 1P15A×1 防水型
| PL×1 | 2
個
ﾌﾙ2線式ﾘﾓｺﾝｽｲｯﾁ | ｽｲｯﾁ1回路
(金属ﾌﾟﾚｰﾄ付) |  | 5
個
ﾌﾙ2線式ﾘﾓｺﾝｽｲｯﾁ | ｽｲｯﾁ2回路
(金属ﾌﾟﾚｰﾄ付) |  | 1
個
ﾌﾙ2線式ﾘﾓｺﾝｽｲｯﾁ | ｽｲｯﾁ3回路
(金属ﾌﾟﾚｰﾄ付) |  | 3
個
ﾌﾙ2線式ﾘﾓｺﾝｽｲｯﾁ | ｽｲｯﾁ8回路
(金属ﾌﾟﾚｰﾄ付) |  | 5
個
ﾗｲﾄｺﾝﾄﾛｰﾗ | 連続調光型LED照明器具用
25
個
ﾘﾓｺﾝｾﾚｸﾀｽｲｯﾁ | 44回路+設定ｽｲｯﾁ
1
個
小型ﾊﾟﾀｰﾝ・ｸﾞﾙｰﾌ | ﾜｲﾔﾚｽｱﾄﾞﾚｽ設定機能あり
ﾟ設定器 |  | 1
個
非常照明器具点検
用ﾘﾓｺﾝ |  | 1
個
操作用押釦 | ﾊﾟｲﾛｯﾄﾗﾝﾌﾟ付
1
個
照明制御器 | DS 1 -A
(ｾﾝｻ) |  | 11
個
電気設備工事 細目別内訳 | [5 empty] | 106
電気設備工事 |  | 電灯設備
名 称 | 摘 要 | 数 量 | 単位 | 単 価 | 金 額 | 備 考
照明器具用人感セ | 親機 広角検知
ンサスイッチ(材 |  | 15
工) |  |  | 個
照明器具用人感セ | 子機 広角検知
ンサスイッチ(材 |  | 14
工) |  |  | 個
照明器具用人感セ | 子機 換気扇連動
ンサスイッチ(材 |  | 2
工) |  |  | 個
照明器具用人感セ | 単独型 換気扇連動
ンサスイッチ(材 |  | 10
工) |  |  | 個
人感ｾﾝｻ操作ﾕﾆｯﾄ( | 1回路用
材工) |  | 13
個
人感ｾﾝｻ操作ﾕﾆｯﾄ( | 2回路用
材工) |  | 10
個
24時間ﾀｲﾏｰｽｲｯﾁ
1
個
ｻｰﾓｽｲｯﾁ
1
個
600Vﾎﾟﾘｴﾁﾚﾝ絶縁 | 1.6㎜- 2C 管内
耐燃性ﾎﾟﾘｴﾁﾚﾝｼｰｽ |  | 77
ｹｰﾌﾞﾙ平形 EM-EEF |  |  | ｍ
600Vﾎﾟﾘｴﾁﾚﾝ絶縁 | 1.6㎜- 2C FEP内(PF･CD)
耐燃性ﾎﾟﾘｴﾁﾚﾝｼｰｽ |  | 69
ｹｰﾌﾞﾙ平形 EM-EEF |  |  | ｍ
600Vﾎﾟﾘｴﾁﾚﾝ絶縁 | 1.6㎜- 2C ﾋﾟｯﾄ・天井
耐燃性ﾎﾟﾘｴﾁﾚﾝｼｰｽ |  | 162
ｹｰﾌﾞﾙ平形 EM-EEF |  |  | ｍ
600Vﾎﾟﾘｴﾁﾚﾝ絶縁 | 1.6㎜- 3C 管内
耐燃性ﾎﾟﾘｴﾁﾚﾝｼｰｽ |  | 128
ｹｰﾌﾞﾙ平形 EM-EEF |  |  | ｍ
600Vﾎﾟﾘｴﾁﾚﾝ絶縁 | 1.6㎜- 3C FEP内(PF･CD)
耐燃性ﾎﾟﾘｴﾁﾚﾝｼｰｽ |  | 390
ｹｰﾌﾞﾙ平形 EM-EEF |  |  | ｍ
600Vﾎﾟﾘｴﾁﾚﾝ絶縁 | 1.6㎜- 3C ﾋﾟｯﾄ・天井
耐燃性ﾎﾟﾘｴﾁﾚﾝｼｰｽ |  | 553
ｹｰﾌﾞﾙ平形 EM-EEF |  |  | ｍ
600Vﾎﾟﾘｴﾁﾚﾝ絶縁 | 2.0㎜- 3C 管内
耐燃性ﾎﾟﾘｴﾁﾚﾝｼｰｽ |  | 278
ｹｰﾌﾞﾙ平形 EM-EEF |  |  | ｍ
600Vﾎﾟﾘｴﾁﾚﾝ絶縁 | 2.0㎜- 3C FEP内(PF･CD)
耐燃性ﾎﾟﾘｴﾁﾚﾝｼｰｽ |  | 271
ｹｰﾌﾞﾙ平形 EM-EEF |  |  | ｍ
600Vﾎﾟﾘｴﾁﾚﾝ絶縁 | 2.0㎜- 3C ﾋﾟｯﾄ・天井
耐燃性ﾎﾟﾘｴﾁﾚﾝｼｰｽ |  | 902
ｹｰﾌﾞﾙ平形 EM-EEF |  |  | ｍ
EM-CEｹｰﾌﾞﾙ | 3.5mm2- 3C 管内
12
ｍ
EM-CEｹｰﾌﾞﾙ | 3.5mm2- 3C FEP内(PF･CD)
4
ｍ
EM-FCPEEｹｰﾌﾞﾙ | 1.2 ㎜- 1P
| 管内 | 84
ｍ
電気設備工事 細目別内訳 | [5 empty] | 107
電気設備工事 |  | 電灯設備
名 称 | 摘 要 | 数 量 | 単位 | 単 価 | 金 額 | 備 考
EM-FCPEEｹｰﾌﾞﾙ | 1.2 ㎜- 1P
| FEP内(PF･CD) | 77
ｍ
EM-FCPEEｹｰﾌﾞﾙ | 1.2 ㎜- 1P
| ﾋﾟｯﾄ・天井 | 263
ｍ
厚鋼電線管 | 露出配管 22㎜
(G) |  | 145
ｍ
厚鋼電線管 | 露出配管 28㎜
(G) |  | 12
ｍ
ねじなし電線管 | 露出配管(塗装有) 19㎜
(E) |  | 151
ｍ
ねじなし電線管 | 露出配管(塗装有) 25㎜
(E) |  | 222
ｍ
ねじなし電線管 | 露出配管(塗装有) 31㎜
(E) |  | 4
ｍ
ねじなし電線管 | 露出配管(塗装有) 51㎜
(E) |  | 9
ｍ
合成樹脂製可とう | 隠ぺい・埋込配管 16㎜
電線管 (PF単層) |  | 128
ｍ
合成樹脂製可とう | 隠ぺい・埋込配管 22㎜
電線管 (PF単層) |  | 626
ｍ
合成樹脂製可とう | 隠ぺい・埋込配管 28㎜
電線管 (PF単層) |  | 17
ｍ
波付硬質合成 | (30)
樹脂管(FEP) |  | 2
ｍ
ﾌﾟﾙﾎﾞｯｸｽSS形 | 200× 200× 100 接地端子あり
(錆止め塗装) |  | 6
個
ﾌﾟﾙﾎﾞｯｸｽSS形 | 200× 200× 100 接地端子あり
防水(SUS) |  | 3
個
埋設標識ｼｰﾄ | 2倍長(W)150
1
ｍ
位置ボックス類 | ｼｰﾘﾝｸﾞﾌｨｯﾁﾝｸﾞ含む
(電灯分岐) |  | 1
式
防火区画貫通処理
等(電灯分岐) |  | 1
式
残土運搬 | ㈱明神ﾘｻｲｸﾙｾﾝﾀｰ
(電灯分岐) |  | 1
式
残土処分 | ㈱明神ﾘｻｲｸﾙｾﾝﾀｰ
(電灯分岐) |  | 1
式
土工事(電灯分岐)
1
式
電気設備工事 細目別内訳 | [5 empty] | 108
電気設備工事 |  | 電灯設備
名 称 | 摘 要 | 数 量 | 単位 | 単 価 | 金 額 | 備 考
小計
コンセント分岐
ｺﾝｾﾝﾄ | 連用形2P15A×2
(金属ﾌﾟﾚｰﾄ付) | (一体形) | 1
| 125V |  | 個
ｺﾝｾﾝﾄ | 連用形2P15A×1
(金属ﾌﾟﾚｰﾄ付) | (接地極付) | 19
| 125V |  | 個
ｺﾝｾﾝﾄ | 連用形2P15A×2
(金属ﾌﾟﾚｰﾄ付) | (接地極×2付 一体形) | 161
| 125V |  | 個
ｺﾝｾﾝﾄ | 連用形2P15A×2
(金属ﾌﾟﾚｰﾄ付) | (抜止め 一体形) | 1
| 125V |  | 個
ｺﾝｾﾝﾄ | 連用形2P15A×2
(金属ﾌﾟﾚｰﾄ付) | (接地極×2 接地端子×1付 一体形) | 9
| 125V |  | 個
ｺﾝｾﾝﾄ | 2P15A×2 接地極付 G回路
(金属ﾌﾟﾚｰﾄ付) |  | 29
個
ｺﾝｾﾝﾄ | 2P15/20A×1 E･ET付
(金属ﾌﾟﾚｰﾄ付) |  | 28
個
ｺﾝｾﾝﾄ | 2P15A×2 E･ET付 G回路
(金属ﾌﾟﾚｰﾄ付) |  | 3
個
ｺﾝｾﾝﾄ | 2P20A×1
(金属ﾌﾟﾚｰﾄ付) | (ﾌﾟﾗｸﾞ共) | 1
| 250V |  | 個
露出ｺﾝｾﾝﾄ | 2P15A×2 E･ET付
10
個
防水ｺﾝｾﾝﾄ | 2P15×2 E･ET付 鍵付ｶﾊﾞｰ
9
個
ｺﾝｾﾝﾄ(防雨形) | 2P15A×2
| (抜止め 接地極×2 接地端子付) | 20
| 125V |  | 個
ｺﾝｾﾝﾄ(防雨形) | 2P15A×2 G回路
| (抜止め 接地極×2 接地端子付) | 10
| 125V |  | 個
防雨入線カバー
8
個
ﾊｰﾈｽｼﾞｮｲﾝﾄﾎﾞｯｸｽ | 2分岐
8
個
ﾊｰﾈｽｼﾞｮｲﾝﾄﾎﾞｯｸｽ | 2分岐(G回路)
21
個
ﾊｰﾈｽ用OAﾀｯﾌﾟ | ｺｰﾄﾞ3ｍ 2P15AE付×4(125V)
(ﾏｸﾞﾈｯﾄ付) | 抜止め形 | 16
個
ﾊｰﾈｽ用OAﾀｯﾌﾟ | ｺｰﾄﾞ3ｍ 2P15AE付×4(125V)
(ﾏｸﾞﾈｯﾄ付) | 抜止め形 G回路 | 42
個
電気設備工事 細目別内訳 | [5 empty] | 109
電気設備工事 |  | 電灯設備
名 称 | 摘 要 | 数 量 | 単位 | 単 価 | 金 額 | 備 考
ｲﾝﾅｰｺﾝｾﾝﾄ 床用 | 2P15A×2 E付
2
個
ｻｰﾓｽｲｯﾁ
1
個
ﾀﾝﾌﾞﾗｽｲｯﾁ | 1P L 15A ×1 ﾈｰﾑ付
(金属ﾌﾟﾚｰﾄ付) | ON表示付き | 1
個
600Vﾎﾟﾘｴﾁﾚﾝ絶縁 | 2.0㎜- 2C 管内
耐燃性ﾎﾟﾘｴﾁﾚﾝｼｰｽ |  | 41
ｹｰﾌﾞﾙ平形 EM-EEF |  |  | ｍ
600Vﾎﾟﾘｴﾁﾚﾝ絶縁 | 2.0㎜- 2C FEP内(PF･CD)
耐燃性ﾎﾟﾘｴﾁﾚﾝｼｰｽ |  | 16
ｹｰﾌﾞﾙ平形 EM-EEF |  |  | ｍ
600Vﾎﾟﾘｴﾁﾚﾝ絶縁 | 2.0㎜- 2C ﾋﾟｯﾄ・天井
耐燃性ﾎﾟﾘｴﾁﾚﾝｼｰｽ |  | 53
ｹｰﾌﾞﾙ平形 EM-EEF |  |  | ｍ
600Vﾎﾟﾘｴﾁﾚﾝ絶縁 | 2.0㎜- 3C 管内
耐燃性ﾎﾟﾘｴﾁﾚﾝｼｰｽ |  | 179
ｹｰﾌﾞﾙ平形 EM-EEF |  |  | ｍ
600Vﾎﾟﾘｴﾁﾚﾝ絶縁 | 2.0㎜- 3C FEP内(PF･CD)
耐燃性ﾎﾟﾘｴﾁﾚﾝｼｰｽ |  | 1,768
ｹｰﾌﾞﾙ平形 EM-EEF |  |  | ｍ
600Vﾎﾟﾘｴﾁﾚﾝ絶縁 | 2.0㎜- 3C ﾋﾟｯﾄ・天井
耐燃性ﾎﾟﾘｴﾁﾚﾝｼｰｽ |  | 1,533
ｹｰﾌﾞﾙ平形 EM-EEF |  |  | ｍ
EM-CEｹｰﾌﾞﾙ | 3.5mm2- 3C 管内
65
ｍ
EM-CEｹｰﾌﾞﾙ | 3.5mm2- 3C FEP内(PF･CD)
58
ｍ
EM-CEｹｰﾌﾞﾙ | 3.5mm2- 3C ﾋﾟｯﾄ・天井
21
ｍ
導入線(PF管内)
34
ｍ
厚鋼電線管 | 露出配管 22㎜
(G) |  | 15
ｍ
厚鋼電線管 | 露出配管 28㎜
(G) |  | 22
ｍ
ねじなし電線管 | 露出配管(塗装有) 19㎜
(E) |  | 41
ｍ
ねじなし電線管 | 露出配管(塗装有) 25㎜
(E) |  | 164
ｍ
合成樹脂製可とう | 隠ぺい・埋込配管 16㎜
電線管 (PF単層) |  | 197
ｍ
合成樹脂製可とう | 隠ぺい・埋込配管 22㎜
電線管 (PF単層) |  | 1,768
ｍ
合成樹脂製可とう | 隠ぺい・埋込配管 28㎜
電線管 (PF単層) |  | 16
ｍ
電気設備工事 細目別内訳 | [5 empty] | 110
電気設備工事 |  | 電灯設備
名 称 | 摘 要 | 数 量 | 単位 | 単 価 | 金 額 | 備 考
波付硬質合成 | (30)
樹脂管(FEP) |  | 42
ｍ
ﾌﾟﾙﾎﾞｯｸｽSS形 | 200× 200× 100 接地端子あり
(錆止め塗装) |  | 1
個
ﾌﾟﾙﾎﾞｯｸｽSS形 | 200× 200× 100 接地端子あり
防水(SUS) |  | 4
個
位置ボックス類
(ｺﾝｾﾝﾄ分岐) |  | 1
式
電動機結線 | 直入始動方式
5
台
金属製可とう電線 | 24㎜ ﾋﾞﾆﾙ被覆有･防水
管(電動機等接続) |  | 2
か所
金属製可とう電線 | 30㎜ ﾋﾞﾆﾙ被覆有･防水
管(電動機等接続) |  | 3
か所
埋設標識ｼｰﾄ | 2倍長(W)150
35
ｍ
防火区画貫通処理
等(ｺﾝｾﾝﾄ分岐) |  | 1
式
残土運搬 | ㈱明神ﾘｻｲｸﾙｾﾝﾀｰ
(ｺﾝｾﾝﾄ分岐) |  | 1
式
残土処分 | ㈱明神ﾘｻｲｸﾙｾﾝﾀｰ
(ｺﾝｾﾝﾄ分岐) |  | 1
式
土工事(コンセン
ト分岐) |  | 1
式
小計
計
電気設備工事 細目別内訳 | [5 empty] | 111
電気設備工事 |  | 動力設備
名 称 | 摘 要 | 数 量 | 単位 | 単 価 | 金 額 | 備 考
動力幹線、警報
動力盤 | 4M-2
1
面
警報盤 | K-1
1
面
デマンド監視盤
1
面
600V耐燃性ﾎﾟﾘｴﾁﾚ | 2mm2
ﾝ絶縁電線(EM-IE) |  | 177
ｍ
600V耐燃性ﾎﾟﾘｴﾁﾚ | 2mm2
ﾝ絶縁電線(EM-IE) |  | 11
(PF管内) |  |  | ｍ
600V耐燃性ﾎﾟﾘｴﾁﾚ | 3.5mm2
ﾝ絶縁電線(EM-IE) |  | 154
ｍ
600V耐燃性ﾎﾟﾘｴﾁﾚ | 5.5mm2
ﾝ絶縁電線(EM-IE) |  | 131
ｍ
600V耐燃性ﾎﾟﾘｴﾁﾚ | 14mm2
ﾝ絶縁電線(EM-IE) |  | 58
ｍ
600V耐燃性ﾎﾟﾘｴﾁﾚ | 22mm2
ﾝ絶縁電線(EM-IE) |  | 38
ｍ
EM-CEｹｰﾌﾞﾙ | 5.5mm2- 3C 管内
31
ｍ
EM-CEｹｰﾌﾞﾙ | 5.5mm2- 3C FEP内(PF･CD)
6
ｍ
EM-CEｹｰﾌﾞﾙ | 5.5mm2- 3C ﾗｯｸ
76
ｍ
EM-CEｹｰﾌﾞﾙ | 8mm2- 3C 管内
77
ｍ
EM-CEｹｰﾌﾞﾙ | 8mm2- 3C FEP内(PF･CD)
10
ｍ
EM-CEｹｰﾌﾞﾙ | 8mm2- 3C ﾗｯｸ
37
ｍ
EM-CETｹｰﾌﾞﾙ | 14mm2 管内
80
ｍ
EM-CETｹｰﾌﾞﾙ | 14mm2 ﾗｯｸ
27
ｍ
EM-CETｹｰﾌﾞﾙ | 22mm2 管内
44
ｍ
EM-CETｹｰﾌﾞﾙ | 22mm2 ﾗｯｸ
19
ｍ
電気設備工事 細目別内訳 | [5 empty] | 112
電気設備工事 |  | 動力設備
名 称 | 摘 要 | 数 量 | 単位 | 単 価 | 金 額 | 備 考
EM-CETｹｰﾌﾞﾙ | 22mm2 ﾋﾟｯﾄ・天井
2
ｍ
EM-CETｹｰﾌﾞﾙ | 38mm2 管内
14
ｍ
EM-CETｹｰﾌﾞﾙ | 38mm2 ﾗｯｸ
45
ｍ
EM-CETｹｰﾌﾞﾙ | 60mm2 管内
34
ｍ
EM-CETｹｰﾌﾞﾙ | 60mm2 ﾗｯｸ
10
ｍ
EM-FP-Cｹｰﾌﾞﾙ | 8mm2- 3C 管内
22
ｍ
EM-FP-Cｹｰﾌﾞﾙ | 8mm2- 3C ﾗｯｸ
5
ｍ
EM-FPTｹｰﾌﾞﾙ | 150mm2 管内
28
ｍ
EM-FPTｹｰﾌﾞﾙ | 150mm2 ﾗｯｸ
10
ｍ
EM-CEEｹｰﾌﾞﾙ | 2mm2- 2C
| 管内 | 301
ｍ
EM-CEEｹｰﾌﾞﾙ | 2mm2- 2C
| FEP内(PF･CD) | 58
ｍ
EM-CEEｹｰﾌﾞﾙ | 2mm2- 2C
| ﾗｯｸ | 279
ｍ
EM-CEEｹｰﾌﾞﾙ | 2mm2- 2C
| ﾋﾟｯﾄ・天井 | 11
ｍ
EM-CEEｹｰﾌﾞﾙ | 2mm2- 3C
| 管内 | 2
ｍ
EM-CEEｹｰﾌﾞﾙ | 2mm2- 3C
| FEP内(PF･CD) | 6
ｍ
EM-CEEｹｰﾌﾞﾙ | 2mm2- 4C
| 管内 | 29
ｍ
EM-CEEｹｰﾌﾞﾙ | 2mm2- 4C
| FEP内(PF･CD) | 7
ｍ
EM-CEEｹｰﾌﾞﾙ | 2mm2- 4C
| ﾋﾟｯﾄ・天井 | 10
ｍ
EM-CEEｹｰﾌﾞﾙ | 2mm2- 8C
| 管内 | 3
ｍ
EM-CEEｹｰﾌﾞﾙ | 2mm2- 8C
| FEP内(PF･CD) | 3
ｍ
電気設備工事 細目別内訳 | [5 empty] | 113
電気設備工事 |  | 動力設備
名 称 | 摘 要 | 数 量 | 単位 | 単 価 | 金 額 | 備 考
EM-CEEｹｰﾌﾞﾙ | 2mm2- 8C
| ﾗｯｸ | 40
ｍ
EM-CEE-Sｹｰﾌﾞﾙ | 2mm2- 3C
| 管内 | 3
ｍ
EM-CEE-Sｹｰﾌﾞﾙ | 2mm2- 3C
| FEP内(PF･CD) | 3
ｍ
EM-CEE-Sｹｰﾌﾞﾙ | 2mm2- 3C
| ﾗｯｸ | 41
ｍ
厚鋼電線管 | 露出配管 22㎜
(G) |  | 240
ｍ
厚鋼電線管 | 露出配管 28㎜
(G) |  | 74
ｍ
厚鋼電線管 | 露出配管 28㎜
(G) |  | 2
ｍ
厚鋼電線管 | 露出配管 42㎜
(G) |  | 93
ｍ
厚鋼電線管 | 露出配管 70㎜
(G) |  | 23
ｍ
厚鋼電線管 | 隠ぺい配管 82㎜
(G) |  | 5
ｍ
厚鋼電線管 | 露出配管 82㎜
(G) |  | 22
ｍ
ねじなし電線管 | 隠ぺい・埋込配管 25㎜
(E) |  | 8
ｍ
ねじなし電線管 | 露出配管(塗装有) 25㎜
(E) |  | 83
ｍ
ねじなし電線管 | 隠ぺい・埋込配管 31㎜
(E) |  | 16
ｍ
ねじなし電線管 | 露出配管(塗装有) 31㎜
(E) |  | 42
ｍ
ねじなし電線管 | 隠ぺい配管 51㎜
(E) |  | 8
ｍ
ねじなし電線管 | 露出配管(塗装有) 51㎜
(E) |  | 23
ｍ
ねじなし電線管 | 隠ぺい配管 63㎜
(E) |  | 8
ｍ
ねじなし電線管 | 露出配管(塗装有) 63㎜
(E) |  | 17
ｍ
合成樹脂製可とう | 隠ぺい・埋込配管 22㎜
電線管 (PF単層) |  | 34
ｍ
電気設備工事 細目別内訳 | [5 empty] | 114
電気設備工事 |  | 動力設備
名 称 | 摘 要 | 数 量 | 単位 | 単 価 | 金 額 | 備 考
合成樹脂製可とう | 隠ぺい・埋込配管 28㎜
電線管 (PF単層) |  | 8
ｍ
波付硬質合成 | (30)
樹脂管(FEP) |  | 44
ｍ
ｹｰﾌﾞﾙﾗｯｸZM形 | 500A 1段目
34
ｍ
ｹｰﾌﾞﾙﾗｯｸZM形 | 500A 2段目以降
9
ｍ
ｹｰﾌﾞﾙﾗｯｸZM形 | 1000A 1段目
18
ｍ
ｹｰﾌﾞﾙﾗｯｸZM形 | A形用ｾﾊﾟﾚｰﾀ -
9
ｍ
ｹｰﾌﾞﾙﾗｯｸｽﾃｯｶｰ | 大判
10
枚
ﾌﾟﾙﾎﾞｯｸｽSS形 | SS400×400×300 接地端子あり
(錆止め塗装) |  | 1
個
ﾌﾟﾙﾎﾞｯｸｽSS形 | 200× 200× 100 接地端子あり
防水(SUS) |  | 2
個
ﾌﾟﾙﾎﾞｯｸｽSS形 | 300× 300× 200 接地端子あり
防水(SUS) |  | 3
個
ﾌﾟﾙﾎﾞｯｸｽSS形 | SS400×400×300WP-SUS 接地端子あ
防水(SUS) | り | 1
個
ﾊﾝﾄﾞﾎｰﾙ(国交省仕 | 600×600×600 中耐蓋R2K-60付
様) | (ｾﾊﾟ付) | 1
組
埋設標識ｼｰﾄ | 2倍長(W)150
10
ｍ
地中埋設標 | ｺﾝｸﾘｰﾄ製
1
個
防火区画貫通処理
等(動力幹線) |  | 1
式
スリーブ工事(動 | 防水スリーブ含む
力幹線) |  | 1
式
残土運搬 | ㈱明神ﾘｻｲｸﾙｾﾝﾀｰ
(動力幹線) |  | 1
式
残土処分 | ㈱明神ﾘｻｲｸﾙｾﾝﾀｰ
(動力幹線) |  | 1
式
土工事(動力幹線)
1
式
小計
電気設備工事 細目別内訳 | [5 empty] | 115
電気設備工事 |  | 動力設備
名 称 | 摘 要 | 数 量 | 単位 | 単 価 | 金 額 | 備 考
動力分岐
開閉器箱 | ELCB3P 50AF× 1個
(一般形) |  | 1
個
開閉器箱 | ELCB3P 100AF× 1個
(一般形) |  | 1
個
金属製可とう電線 | 30㎜ ﾋﾞﾆﾙ被覆有･防水
管(電動機等接続) |  | 7
か所
電動機結線 | 直入始動方式
7
台
遠方操作用押釦 | ON･OFF･PL
2
個
埋込ｺﾝｾﾝﾄ | 3P60A×1 E付
2
個
ｻｰﾓｽｲｯﾁ
1
個
ﾌﾟﾙﾎﾞｯｸｽSS形 | 200× 200× 100 接地端子あり
(錆止め塗装) |  | 5
個
ﾌﾟﾙﾎﾞｯｸｽSS形 | 300× 300× 200 接地端子あり
(錆止め塗装) |  | 2
個
ﾌﾟﾙﾎﾞｯｸｽSS形 | 300× 300× 200 接地端子あり
防水(SUS) |  | 1
個
600V耐燃性ﾎﾟﾘｴﾁﾚ | 3.5mm2
ﾝ絶縁電線(EM-IE) |  | 83
ｍ
600V耐燃性ﾎﾟﾘｴﾁﾚ | 3.5mm2
ﾝ絶縁電線(EM-IE) |  | 10
(PF管内) |  |  | ｍ
EM-CEｹｰﾌﾞﾙ | 3.5mm2- 4C 管内
166
ｍ
EM-CEｹｰﾌﾞﾙ | 3.5mm2- 4C FEP内(PF･CD)
19
ｍ
EM-CEｹｰﾌﾞﾙ | 3.5mm2- 4C ﾋﾟｯﾄ・天井
71
ｍ
EM-CEｹｰﾌﾞﾙ | 8mm2- 3C 管内
14
ｍ
EM-CEｹｰﾌﾞﾙ | 8mm2- 3C FEP内(PF･CD)
10
ｍ
EM-CEｹｰﾌﾞﾙ | 8mm2- 3C ﾋﾟｯﾄ・天井
12
ｍ
EM-CETｹｰﾌﾞﾙ | 14mm2 管内
26
ｍ
電気設備工事 細目別内訳 | [5 empty] | 116
電気設備工事 |  | 動力設備
名 称 | 摘 要 | 数 量 | 単位 | 単 価 | 金 額 | 備 考
EM-CETｹｰﾌﾞﾙ | 14mm2 ﾋﾟｯﾄ・天井
31
ｍ
EM-FP-Cｹｰﾌﾞﾙ | 1.2㎜- 2C 管内
4
ｍ
EM-FP-Cｹｰﾌﾞﾙ | 2mm2- 5C 管内
11
ｍ
EM-CEEｹｰﾌﾞﾙ | 2mm2- 2C
| FEP内(PF･CD) | 6
ｍ
EM-CEEｹｰﾌﾞﾙ | 2mm2- 2C
| ﾋﾟｯﾄ・天井 | 11
ｍ
EM-CEEｹｰﾌﾞﾙ | 2mm2- 4C
| 管内 | 9
ｍ
EM-CEEｹｰﾌﾞﾙ | 2mm2- 4C
| FEP内(PF･CD) | 8
ｍ
EM-CEEｹｰﾌﾞﾙ | 2mm2- 4C
| ﾋﾟｯﾄ・天井 | 29
ｍ
導入線
8
ｍ
厚鋼電線管 | 露出配管 28㎜
(G) |  | 61
ｍ
厚鋼電線管 | 露出配管 42㎜
(G) |  | 10
ｍ
ねじなし電線管 | 露出配管(塗装有) 19㎜
(E) |  | 12
ｍ
ねじなし電線管 | 露出配管(塗装有) 25㎜
(E) |  | 20
ｍ
ねじなし電線管 | 露出配管(塗装有) 31㎜
(E) |  | 119
ｍ
ねじなし電線管 | 露出配管(塗装有) 51㎜
(E) |  | 26
ｍ
合成樹脂製可とう | 隠ぺい・埋込配管 22㎜
電線管 (PF単層) |  | 14
ｍ
合成樹脂製可とう | 隠ぺい・埋込配管 28㎜
電線管 (PF単層) |  | 29
ｍ
位置ボックス類(
動力分岐) |  | 1
式
防火区画貫通処理
等(動力分岐) |  | 1
式
小計
電気設備工事 細目別内訳 | [5 empty] | 117
電気設備工事 |  | 動力設備
名 称 | 摘 要 | 数 量 | 単位 | 単 価 | 金 額 | 備 考
計
電気設備工事 細目別内訳 | [5 empty] | 118
電気設備工事 |  | 受変電設備
名 称 | 摘 要 | 数 量 | 単位 | 単 価 | 金 額 | 備 考
屋内型キュービク | 5面体
ル | SC、SR含む | 1
式
変圧器(屋内) | ﾓｰﾙﾄﾞ 単相 6kV-210/105V 100kVA
(60Hz用) |  | 1
JIS C 4306-2013 |  |  | 台
変圧器(屋内) | ﾓｰﾙﾄﾞ 三相 6kV-210V 100kVA
(60Hz用) |  | 1
JIS C 4306-2013 |  |  | 台
三相スコット変圧 | 30kVA
器 |  | 1
台
接地極 | 900×900×1.5t
(銅板式) |  | 1
か所
接地極 | 14φ×1.5m～3連
(銅覆鋼棒打込式) |  | 4
か所
接地極 | 10φ×1.0m
(銅覆鋼棒打込式) |  | 4
か所
接地極埋設標 | 金属製
7
枚
ﾌﾟﾙﾎﾞｯｸｽSS形 | 300× 300× 200 接地端子あり
防水(SUS) |  | 1
個
600V耐燃性ﾎﾟﾘｴﾁﾚ | 5.5mm2
ﾝ絶縁電線(EM-IE) |  | 72
ｍ
600V耐燃性ﾎﾟﾘｴﾁﾚ | 5.5mm2
ﾝ絶縁電線(EM-IE) |  | 13
(PF管内) |  |  | ｍ
600V耐燃性ﾎﾟﾘｴﾁﾚ | 38mm2
ﾝ絶縁電線(EM-IE) |  | 71
ｍ
600V耐燃性ﾎﾟﾘｴﾁﾚ | 38mm2
ﾝ絶縁電線(EM-IE) |  | 5
(PF管内) |  |  | ｍ
600V耐燃性ﾎﾟﾘｴﾁﾚ | 60mm2
ﾝ絶縁電線(EM-IE) |  | 111
ｍ
600V耐燃性ﾎﾟﾘｴﾁﾚ | 60mm2
ﾝ絶縁電線(EM-IE) |  | 12
(PF管内) |  |  | ｍ
ねじなし電線管 | 露出配管(塗装有) 25㎜
(E) |  | 6
ｍ
ねじなし電線管 | 露出配管(塗装有) 39㎜
(E) |  | 6
ｍ
硬質ﾋﾞﾆﾙ電線管 | 露出配管 54㎜
(VE) |  | 53
ｍ
硬質ﾋﾞﾆﾙ電線管 | (16) 地中
(VE) |  | 26
ｍ
硬質ﾋﾞﾆﾙ電線管 | (22) 地中
(VE) |  | 18
ｍ
電気設備工事 細目別内訳 | [5 empty] | 119
電気設備工事 |  | 受変電設備
名 称 | 摘 要 | 数 量 | 単位 | 単 価 | 金 額 | 備 考
埋設標識ｼｰﾄ | 2倍長(W)150
9
ｍ
スリーブ工事 | 防水スリーブ含む
1
式
残土運搬 | ㈱明神ﾘｻｲｸﾙｾﾝﾀｰ
(受変電) |  | 1
式
残土処分 | ㈱明神ﾘｻｲｸﾙｾﾝﾀｰ
(受変電) |  | 1
式
土工事(受変電)
1
式
搬入費(受変電)
1
式
計
電気設備工事 細目別内訳 | [5 empty] | 120
電気設備工事 |  | 発電設備
名 称 | 摘 要 | 数 量 | 単位 | 単 価 | 金 額 | 備 考
自家発電（原動機
）
自家発電機 | ｷｭｰﾋﾞｸﾙ式 105kVA 85dB
| 防振架台含む | 1
式
燃料ﾀﾝｸ | 190L(架台､側圧発信器､漏油発信器
| 含む) | 1
式
地下タンク | 1950L(ﾏﾝﾎｰﾙ､液面発信器､漏油発信
| 器含む) | 1
式
給油ポンプ制御盤 | (屋内壁掛型)
| 油中ポンプ含む | 1
組
給油口ユニットボ | 屋外壁掛型(屋外壁掛型 SUS製)
ックス | (給油口65A､液面指示計､ﾛｰﾘｰｱｰｽ) | 1
式
燃料・排気配管工 | (発電機から燃料ﾀﾝｸ間､地下ﾀﾝｸから
事 | 燃料ﾀﾝｸ間) | 1
| 排風ﾀﾞｸﾄ工事含む |  | 式
運送費 | (機器一体納入)
1
式
搬入・据付工事費 | 据付･芯出し工事(ｱﾝｶｰ打設､ﾚﾍﾞﾙ出
| し) | 1
式
試運転調整・諸官 | (官庁検査立会費含む)
庁手続費 |  | 1
式
燃料満タン給油費 | (軽油 2140L×1回)
1
式
諸経費 | 法定福利費含む
1
式
小計
太陽光発電
機器設備費 | 太陽電池ﾓｼﾞｭｰﾙ(22.12kW、防眩仕様
)､太陽電池架台(陸屋根型)､ﾊﾟﾜｰｺﾝﾃ
ﾞｨｼｮﾅ(屋外壁掛型､3相3線10kW×2)､
交流集合箱(屋外壁掛型)､計測監視
装置(PC､ﾓﾆﾀｰ､UPS､ﾗｯｸ共)､日射計､
気温計､表示装置(液晶ﾃﾞｨｽﾌﾟﾚｲ43型
ｴｸｽﾃﾝﾀﾞｰ含む)､復電操作箱､ﾈｯﾄﾜｰｸｶ
| ｰﾄﾞ､付属ｹｰﾌﾞﾙ | 1
式
据付工事費 | ﾓｼﾞｭｰﾙ据付､架台据付､盤類据付､計
| 測機器据付､表示装置据付､配管配線 | 1
式
試運転調整費 | ｲﾝﾊﾞｰﾀ試験費､計測ｼｽﾃﾑ調整費､表示
| 装置調整費､総合試運転調整費(出力 | 1
| 制御確認含む) |  | 式
諸経費
1
式
電気設備工事 細目別内訳 | [5 empty] | 121
電気設備工事 |  | 発電設備
名 称 | 摘 要 | 数 量 | 単位 | 単 価 | 金 額 | 備 考
小計
ﾌﾗｯｼｭﾌﾟﾚｰﾄ | 角型 ﾊﾄﾒ
(金属製) |  | 1
個
600V耐燃性ﾎﾟﾘｴﾁﾚ | 5.5mm2
ﾝ絶縁電線(EM-IE) |  | 15
ｍ
600V耐燃性ﾎﾟﾘｴﾁﾚ | 8mm2
ﾝ絶縁電線(EM-IE) |  | 56
ｍ
EM-CETｹｰﾌﾞﾙ | 14mm2 管内
15
ｍ
EM-CETｹｰﾌﾞﾙ | 60mm2 管内
12
ｍ
EM-CETｹｰﾌﾞﾙ | 60mm2 ﾗｯｸ
16
ｍ
EM-CEE-Sｹｰﾌﾞﾙ | 2mm2- 2C
| 管内 | 47
ｍ
EM-CEE-Sｹｰﾌﾞﾙ | 2mm2- 2C
| FEP内(PF･CD) | 1
ｍ
EM-CEE-Sｹｰﾌﾞﾙ | 2mm2- 2C
| ﾗｯｸ | 38
ｍ
ケーブル | EM-CPEES 1.2-2P 管内
18
ｍ
ケーブル | EM-CPEES 1.2-2P 合成樹脂管内
4
ｍ
ケーブル | EM-CPEES 1.2-2P ﾗｯｸ内
57
ｍ
ケーブル | EM-CPEES 1.2-2P ｺﾛｶﾞｼ
1
ｍ
EM-UTPｹｰﾌﾞﾙ | CAT5E 4P FEP内(PF･CD)
5
ｍ
EM-UTPｹｰﾌﾞﾙ | CAT5E 4P ﾋﾟｯﾄ・天井
6
ｍ
厚鋼電線管 | 露出配管 22㎜
(G) |  | 11
ｍ
厚鋼電線管 | 露出配管 28㎜
(G) |  | 8
ｍ
厚鋼電線管 | 露出配管 36㎜
(G) |  | 10
ｍ
厚鋼電線管 | 露出配管 42㎜
(G) |  | 15
ｍ
電気設備工事 細目別内訳 | [5 empty] | 122
電気設備工事 |  | 発電設備
名 称 | 摘 要 | 数 量 | 単位 | 単 価 | 金 額 | 備 考
厚鋼電線管 | 露出配管 70㎜
(G) |  | 7
ｍ
ねじなし電線管 | 隠ぺい・埋込配管 31㎜
(E) |  | 3
ｍ
ねじなし電線管 | 露出配管(塗装有) 31㎜
(E) |  | 1
ｍ
ねじなし電線管 | 隠ぺい配管 63㎜
(E) |  | 3
ｍ
ねじなし電線管 | 露出配管(塗装有) 63㎜
(E) |  | 2
ｍ
合成樹脂製可とう | 隠ぺい・埋込配管 16㎜
電線管 (PF単層) |  | 5
ｍ
合成樹脂製可とう | 隠ぺい・埋込配管 28㎜
電線管 (PF単層) |  | 5
ｍ
ケーブルラック | SUS製 W:300 ｾﾊﾟ･ﾉﾝｽﾘｯﾌﾟｶﾊﾞｰ付
15
ｍ
ｹｰﾌﾞﾙﾗｯｸｽﾃｯｶｰ | 大判
3
枚
ﾌﾟﾙﾎﾞｯｸｽSS形 | 300× 300× 200 接地端子あり
防水(SUS) |  | 1
個
位置ボックス類
(太陽光発電) |  | 1
式
計
電気設備工事 細目別内訳 | [5 empty] | 123
電気設備工事 |  | 構内情報通信網設備
名 称 | 摘 要 | 数 量 | 単位 | 単 価 | 金 額 | 備 考
ｲﾝﾄﾗ環境整備費 | 専門工事
(機器費) | 電話交換機、多機能電話機、多機能
電話機(停電対応)、一般電話機、PH
S端末、VoIP-GW、通話録音装置、雑
| 材料、L2ﾈｯﾄﾜｰｸｽｲｯﾁ、無停電装置(ｲ | 1
| ﾝﾄﾗﾈｯﾄﾜｰｸ用) |  | 式
ｲﾝﾄﾗ環境整備費 | 専門工事
(工事費) | 交換機工事(電話機作業含む)、ﾈｯﾄﾜ
ｰｸ設計・設定作業、ﾈｯﾄﾜｰｸ接続作業
、疎通試験、保守環境構築、完成図
| 書作成 | 1
式
ﾈｯﾄﾜｰｸ機器収納ﾗｯ | H1,000×W600×D700
ｸ |  | 1
台
スイッチングＨＵ | 8P
Ｂ |  | 4
台
スイッチングＨＵ | 16P
Ｂ |  | 2
台
スイッチングＨＵ | 24P
Ｂ |  | 1
台
情報受口 | 8極8芯 CAT6
6
個
情報受口 | 8極8芯 OAﾌﾛｱ用 CAT6
15
個
ﾌﾗｯｼｭﾌﾟﾚｰﾄ | 角型 ﾌﾞﾗﾝｸ
(金属製) |  | 19
個
EM-UTPｹｰﾌﾞﾙ | CAT6 4P 管内
53
ｍ
EM-UTPｹｰﾌﾞﾙ | CAT6 4P FEP内(PF･CD)
160
ｍ
EM-UTPｹｰﾌﾞﾙ | CAT6 4P ﾗｯｸ
98
ｍ
EM-UTPｹｰﾌﾞﾙ | CAT6 4P ﾋﾟｯﾄ・天井
446
ｍ
厚鋼電線管 | 露出配管 16㎜
(G) |  | 19
ｍ
厚鋼電線管 | 露出配管 22㎜
(G) |  | 8
ｍ
合成樹脂製可とう | 隠ぺい・埋込配管 16㎜
電線管 (PF単層) |  | 151
ｍ
合成樹脂製可とう | 隠ぺい・埋込配管 22㎜
電線管 (PF単層) |  | 3
ｍ
ﾌﾟﾙﾎﾞｯｸｽSS形 | 200× 200× 100 接地端子あり
(錆止め塗装) |  | 2
個
電気設備工事 細目別内訳 | [5 empty] | 124
電気設備工事 |  | 構内情報通信網設備
名 称 | 摘 要 | 数 量 | 単位 | 単 価 | 金 額 | 備 考
位置ボックス類
(構内情報通信網) |  | 1
式
計
電気設備工事 細目別内訳 | [5 empty] | 125
電気設備工事 |  | 構内交換設備
名 称 | 摘 要 | 数 量 | 単位 | 単 価 | 金 額 | 備 考
端子盤 | 1T-1
1
面
端子盤 | 2T-1
1
面
端子盤 | 3T-1
1
面
端子盤 | 3T-2
1
面
端子盤 | 4T-1
1
面
電話用ｱｳﾄﾚｯﾄ | ﾓｼﾞｭﾗｰｼﾞｬｯｸ(RJ11) ×1
(金属製) |  | 9
個
電話用ﾓｼﾞｭﾗｰｼﾞｬｯ | ﾓｼﾞｭﾗｰｼﾞｬｯｸ(RJ11) ×1
ｸ |  | 11
個
ﾌﾗｯｼｭﾌﾟﾚｰﾄ | 角型 ﾊﾄﾒ
(金属製) |  | 8
個
600V耐燃性ﾎﾟﾘｴﾁﾚ | 5.5mm2
ﾝ絶縁電線(EM-IE) |  | 6
ｍ
EM-FCPEEｹｰﾌﾞﾙ | 0.65㎜- 10P
| 管内 | 7
ｍ
EM-FCPEEｹｰﾌﾞﾙ | 0.65㎜- 10P
| ﾗｯｸ | 6
ｍ
EM-FCPEEｹｰﾌﾞﾙ | 0.65㎜- 20P
| 管内 | 3
ｍ
EM-FCPEEｹｰﾌﾞﾙ | 0.65㎜- 20P
| FEP内(PF･CD) | 2
ｍ
EM-FCPEEｹｰﾌﾞﾙ | 0.65㎜- 20P
| ﾗｯｸ | 16
ｍ
EM-FCPEEｹｰﾌﾞﾙ | 0.65㎜- 30P
| 管内 | 7
ｍ
EM-FCPEEｹｰﾌﾞﾙ | 0.65㎜- 30P
| ﾗｯｸ | 10
ｍ
EM-FCPEEｹｰﾌﾞﾙ | 0.65㎜- 100P
| 管内 | 5
ｍ
EM-FCPEEｹｰﾌﾞﾙ | 0.65㎜- 100P
| ﾗｯｸ | 25
ｍ
EM-FCPEEｹｰﾌﾞﾙ | 0.9 ㎜- 10P
| 管内 | 14
ｍ
EM-FCPEEｹｰﾌﾞﾙ | 0.9 ㎜- 10P
| FEP内(PF･CD) | 3
ｍ
電気設備工事 細目別内訳 | [5 empty] | 126
電気設備工事 |  | 構内交換設備
名 称 | 摘 要 | 数 量 | 単位 | 単 価 | 金 額 | 備 考
EM-FCPEEｹｰﾌﾞﾙ | 0.9 ㎜- 10P
| ﾗｯｸ | 34
ｍ
EM-FCPEEｹｰﾌﾞﾙ | 0.9 ㎜- 10P
| ﾋﾟｯﾄ・天井 | 25
ｍ
EM-EBTｹｰﾌﾞﾙ | 0.4㎜- 2P
| 管内 | 23
ｍ
EM-EBTｹｰﾌﾞﾙ | 0.4㎜- 2P
| FEP内(PF･CD) | 115
ｍ
EM-EBTｹｰﾌﾞﾙ | 0.4㎜- 2P
| ﾋﾟｯﾄ・天井 | 335
ｍ
導入線
21
ｍ
ねじなし電線管 | 露出配管(塗装有) 25㎜
(E) |  | 10
ｍ
ねじなし電線管 | 露出配管(塗装有) 31㎜
(E) |  | 32
ｍ
ねじなし電線管 | 露出配管(塗装有) 39㎜
(E) |  | 10
ｍ
ねじなし電線管 | 露出配管(塗装有) 51㎜
(E) |  | 5
ｍ
合成樹脂製可とう | 隠ぺい・埋込配管 16㎜
電線管 (PF単層) |  | 115
ｍ
合成樹脂製可とう | 隠ぺい・埋込配管 22㎜
電線管 (PF単層) |  | 2
ｍ
合成樹脂製可とう | 隠ぺい・埋込配管 28㎜
電線管 (PF単層) |  | 3
ｍ
硬質ﾋﾞﾆﾙ電線管 | (16) 地中
(VE) |  | 5
ｍ
ｹｰﾌﾞﾙﾗｯｸZM形 | 300A 1段目
27
ｍ
ｹｰﾌﾞﾙﾗｯｸZM形 | 1000A 1段目
13
ｍ
接地極 | 10φ×1.0m
(銅覆鋼棒打込式) |  | 1
か所
接地極埋設標 | 金属製
1
枚
ﾌﾟﾙﾎﾞｯｸｽSS形 | 200× 200× 100 接地端子あり
(錆止め塗装) |  | 2
個
埋設標識ｼｰﾄ | 2倍長(W)150
3
ｍ
電気設備工事 細目別内訳 | [5 empty] | 127
電気設備工事 |  | 構内交換設備
名 称 | 摘 要 | 数 量 | 単位 | 単 価 | 金 額 | 備 考
位置ボックス類
(構内交換) |  | 1
式
防火区画貫通処理
等(構内交換) |  | 1
式
残土運搬 | ㈱明神ﾘｻｲｸﾙｾﾝﾀｰ
(構内交換) |  | 1
式
残土処分 | ㈱明神ﾘｻｲｸﾙｾﾝﾀｰ
(構内交換) |  | 1
式
土工事(構内交換)
1
式
計
電気設備工事 細目別内訳 | [5 empty] | 128
電気設備工事 |  | 情報表示設備
名 称 | 摘 要 | 数 量 | 単位 | 単 価 | 金 額 | 備 考
親時計 | 水晶式 パネル型
1
面
ＧＰＳアンテナ
1
個
子時計 | 屋内壁掛型 Φ300
7
個
子時計 | 屋内壁掛型 Φ500
3
個
防雨入線カバー
1
個
EM-FCPEE-Sｹｰﾌﾞﾙ | 0.9 mm- 2P
| FEP内(PF・CD) | 5
ｍ
EM-FCPEE-Sｹｰﾌﾞﾙ | 0.9 mm- 2P
| ﾋﾟｯﾄ・天井 | 2
ｍ
EM-AEｹｰﾌﾞﾙ | 1.2 ㎜- 2C
| FEP内(PF･CD) | 78
ｍ
EM-AEｹｰﾌﾞﾙ | 1.2 ㎜- 2C
| ﾗｯｸ | 53
ｍ
EM-AEｹｰﾌﾞﾙ | 1.2 ㎜- 2C
| ﾋﾟｯﾄ・天井 | 83
ｍ
合成樹脂製可とう | 隠ぺい・埋込配管 16㎜
電線管 (PF単層) |  | 78
ｍ
合成樹脂製可とう | 隠ぺい・埋込配管 22㎜
電線管 (PF単層) |  | 5
ｍ
位置ボックス類
(情報表示) |  | 1
式
計
電気設備工事 細目別内訳 | [5 empty] | 129
電気設備工事 |  | 拡声設備
名 称 | 摘 要 | 数 量 | 単位 | 単 価 | 金 額 | 備 考
業務放送アンプ | 壁掛型 160W 20局
1
台
ｽﾋﾟｰｶ | SC6Hi-1(3) V0
11
個
ｽﾋﾟｰｶ | SC6Hi-1(3) V3
41
個
ｽﾋﾟｰｶ | SW1Hi-1(3) V3
10
個
天井埋込スピーカ | 防滴型
ー |  | 1
台
壁掛型スピーカー | 耐熱型
1
台
ワイドホーンスピ | 6W
ーカー |  | 3
台
ｱｯﾃﾈｰﾀ | 3W S(金属製)
8
個
放送切替スイッチ
25
個
EM-AEｹｰﾌﾞﾙ | 1.2 ㎜- 2C
| 管内 | 53
ｍ
EM-AEｹｰﾌﾞﾙ | 1.2 ㎜- 2C
| ﾋﾟｯﾄ・天井 | 81
ｍ
EM-AEｹｰﾌﾞﾙ | 1.2 ㎜- 3C
| FEP内(PF･CD) | 214
ｍ
EM-AEｹｰﾌﾞﾙ | 1.2 ㎜- 3C
| ﾋﾟｯﾄ・天井 | 342
ｍ
EM-AEｹｰﾌﾞﾙ | 1.2 mm- 3P
| FEP内(PF・CD) | 144
ｍ
EM-AEｹｰﾌﾞﾙ | 1.2 mm- 3P
| ﾋﾟｯﾄ・天井 | 87
ｍ
EM-AEｹｰﾌﾞﾙ | 1.2 ㎜- 5P
| FEP内(PF･CD) | 5
ｍ
EM-AEｹｰﾌﾞﾙ | 1.2 ㎜- 5P
| ﾗｯｸ | 8
ｍ
EM-AEｹｰﾌﾞﾙ | 1.2 ㎜- 5P
| ﾋﾟｯﾄ・天井 | 3
ｍ
EM-AEｹｰﾌﾞﾙ | 1.2 ㎜- 10P
| FEP内(PF･CD) | 10
ｍ
EM-AEｹｰﾌﾞﾙ | 1.2 ㎜- 10P
| ﾗｯｸ | 4
ｍ
電気設備工事 細目別内訳 | [5 empty] | 130
電気設備工事 |  | 拡声設備
名 称 | 摘 要 | 数 量 | 単位 | 単 価 | 金 額 | 備 考
EM-AEｹｰﾌﾞﾙ | 1.2 ㎜- 10P
| ﾋﾟｯﾄ・天井 | 16
ｍ
EM-AEｹｰﾌﾞﾙ | 1.2 ㎜- 15P
| FEP内(PF･CD) | 11
ｍ
EM-AEｹｰﾌﾞﾙ | 1.2 ㎜- 15P
| ﾋﾟｯﾄ・天井 | 40
ｍ
ねじなし電線管 | 露出配管(塗装有) 19㎜
(E) |  | 53
ｍ
ねじなし電線管 | 露出配管(塗装有) 25㎜
(E) |  | 3
ｍ
ねじなし電線管 | 露出配管(塗装有) 31㎜
(E) |  | 3
ｍ
合成樹脂製可とう | 隠ぺい・埋込配管 16㎜
電線管 (PF単層) |  | 359
ｍ
合成樹脂製可とう | 隠ぺい・埋込配管 22㎜
電線管 (PF単層) |  | 5
ｍ
合成樹脂製可とう | 隠ぺい・埋込配管 28㎜
電線管 (PF単層) |  | 20
ｍ
位置ボックス類
(拡声) |  | 1
式
計
電気設備工事 細目別内訳 | [5 empty] | 131
電気設備工事 |  | 誘導支援設備
名 称 | 摘 要 | 数 量 | 単位 | 単 価 | 金 額 | 備 考
インターホン
インターホン | ﾓﾆﾀｰ親機、ｶﾒﾗ玄関子機、ﾜｲﾔﾚｽﾓﾆﾀｰ
| 子機ｾｯﾄ | 1
台
ﾜｲﾔﾚｽﾓﾆﾀｰ子機
2
台
ｲﾝﾀｰﾎﾝ中継ｱﾝﾃﾅ
2
台
EM-AEｹｰﾌﾞﾙ | 0.9 ㎜- 2C
| FEP内(PF･CD) | 8
ｍ
EM-AEｹｰﾌﾞﾙ | 0.9 ㎜- 2C
| ﾗｯｸ | 31
ｍ
EM-AEｹｰﾌﾞﾙ | 0.9 ㎜- 2C
| ﾋﾟｯﾄ・天井 | 31
ｍ
合成樹脂製可とう | 隠ぺい・埋込配管 16㎜
電線管 (PF単層) |  | 8
ｍ
位置ボックス類
(ｲﾝﾀｰﾎﾝ) |  | 1
式
小計
トイレ等呼出
呼出表示器(材工) | 3窓 壁付形 個別移報なし
| ｴｯﾁﾝｸﾞﾌﾟﾚｰﾄ取付とも | 1
個
廊下表示灯(材工) | ﾌﾞｻﾞｰ付 ｴｯﾁﾝｸﾞﾌﾟﾚｰﾄ取付とも
2
個
復旧ﾎﾞﾀﾝ(材工) | ｴｯﾁﾝｸﾞﾌﾟﾚｰﾄ取付とも
2
個
呼出ﾎﾞﾀﾝ(材工) | 引きひも付 ｴｯﾁﾝｸﾞﾌﾟﾚｰﾄ取付とも
4
個
EM-AEｹｰﾌﾞﾙ | 0.9 ㎜- 2C
| 管内 | 10
ｍ
EM-AEｹｰﾌﾞﾙ | 0.9 ㎜- 2C
| FEP内(PF･CD) | 14
ｍ
EM-AEｹｰﾌﾞﾙ | 0.9 ㎜- 2C
| ﾗｯｸ | 34
ｍ
EM-AEｹｰﾌﾞﾙ | 0.9 ㎜- 2C
| ﾋﾟｯﾄ・天井 | 38
ｍ
EM-AEｹｰﾌﾞﾙ | 0.9 ㎜- 3C
| FEP内(PF･CD) | 13
ｍ
電気設備工事 細目別内訳 | [5 empty] | 132
電気設備工事 |  | 誘導支援設備
名 称 | 摘 要 | 数 量 | 単位 | 単 価 | 金 額 | 備 考
EM-AEｹｰﾌﾞﾙ | 0.9 ㎜- 3C
| ﾋﾟｯﾄ・天井 | 4
ｍ
合成樹脂製可とう | 隠ぺい・埋込配管 16㎜
電線管 (PF単層) |  | 27
ｍ
位置ボックス類
(ﾄｲﾚ呼出) |  | 1
式
小計
計
電気設備工事 細目別内訳 | [5 empty] | 133
電気設備工事 |  | テレビ共同受信設備
名 称 | 摘 要 | 数 量 | 単位 | 単 価 | 金 額 | 備 考
ﾃﾚﾋﾞｱﾝﾃﾅ | AU-2 20素子(全帯域用)
| 1段目 | 1
組
ｱﾝﾃﾅﾏｽﾄ | 壁面取付形
| 2.5m | 1
基
増幅器 | 一般 屋内
| SH･UF-1 | 2
個
分配器 | 一般 屋内 SH-D2
2
個
分配器 | 一般 屋内 SH-D4
1
個
ﾃﾚﾋﾞ端子 | SH- 7F
(金属ﾌﾟﾚｰﾄ) |  | 5
個
ダミー抵抗
1
個
EM同軸ｹｰﾌﾞﾙ | EM-S-5C-FB FEP内(PF･CD)
23
ｍ
EM同軸ｹｰﾌﾞﾙ | EM-S-5C-FB ﾋﾟｯﾄ・天井
63
ｍ
EM同軸ｹｰﾌﾞﾙ | EM-S-7C-FB 管内
1
ｍ
EM同軸ｹｰﾌﾞﾙ | EM-S-7C-FB FEP内(PF･CD)
10
ｍ
EM同軸ｹｰﾌﾞﾙ | EM-S-7C-FB ﾗｯｸ
10
ｍ
EM同軸ｹｰﾌﾞﾙ | EM-S-7C-FB ﾋﾟｯﾄ・天井
7
ｍ
厚鋼電線管 | 露出配管 22㎜
(G) |  | 1
ｍ
合成樹脂製可とう | 隠ぺい・埋込配管 16㎜
電線管 (PF単層) |  | 23
ｍ
合成樹脂製可とう | 隠ぺい・埋込配管 22㎜
電線管 (PF単層) |  | 10
ｍ
ﾌﾟﾙﾎﾞｯｸｽSS形 | 200× 200× 100 接地端子あり
防水(SUS) |  | 1
個
総合調整費
(ﾃﾚﾋﾞ共同受信) |  | 1
式
位置ボックス類
(ﾃﾚﾋﾞ共同受信) |  | 1
式
計
電気設備工事 細目別内訳 | [5 empty] | 134
電気設備工事 |  | 監視カメラ設備
名 称 | 摘 要 | 数 量 | 単位 | 単 価 | 金 額 | 備 考
監視カメラ主装置 | 19型液晶ﾓﾆﾀ(18.5V型ﾜｲﾄﾞ、LEDﾊﾞｯｸ
ﾗｲﾄ、1,366×768)、ﾃﾞｼﾞﾀﾙﾚｺｰﾀﾞ(4T
B、USBﾏｳｽ共)、CCU、HDMI分配器、U
PS(500VA/300W)、主電源ﾕﾆｯﾄ(AC100
| V、20Aｻｰｷｯﾄﾌﾞﾚｰｶ共) | 1
台
防犯カメラ | ドーム型
2
台
防犯カメラ | 屋外型
4
台
モニター装置 | 液晶55型 天井吊下型 取付金具共
1
台
自立鋼管ポール | 全長:5.1m ｺﾝｸﾘｰﾄ基礎含む
3
基
同軸ケーブル | EM-5C-FB 管内
116
ｍ
同軸ケーブル | EM-5C-FB 合成樹脂管内
114
ｍ
同軸ケーブル | EM-5C-FB ﾗｯｸ内
148
ｍ
同軸ケーブル | EM-5C-FB ｺﾛｶﾞｼ
26
ｍ
EM-UTPｹｰﾌﾞﾙ | CAT5E 4P FEP内(PF･CD)
3
ｍ
EM-UTPｹｰﾌﾞﾙ | CAT5E 4P ﾋﾟｯﾄ・天井
14
ｍ
厚鋼電線管 | 露出配管 16㎜
(G) |  | 11
ｍ
厚鋼電線管 | 露出配管 22㎜
(G) |  | 32
ｍ
厚鋼電線管 | 露出配管 28㎜
(G) |  | 9
ｍ
合成樹脂製可とう | 隠ぺい・埋込配管 16㎜
電線管 (PF単層) |  | 15
ｍ
合成樹脂製可とう | 隠ぺい・埋込配管 28㎜
電線管 (PF単層) |  | 3
ｍ
波付硬質合成 | (30)
樹脂管(FEP) |  | 55
ｍ
ﾌﾟﾙﾎﾞｯｸｽSS形 | 200× 200× 100 接地端子あり
防水(SUS) |  | 5
個
埋設標識ｼｰﾄ | 2倍長(W)150
44
ｍ
電気設備工事 細目別内訳 | [5 empty] | 135
電気設備工事 |  | 監視カメラ設備
名 称 | 摘 要 | 数 量 | 単位 | 単 価 | 金 額 | 備 考
地中埋設標 | 鉄製
5
個
位置ボックス類
(監視ｶﾒﾗ) |  | 1
式
スリーブ工事 | 防水スリーブ含む
(監視ｶﾒﾗ) |  | 1
式
残土運搬 | ㈱明神ﾘｻｲｸﾙｾﾝﾀｰ
(監視ｶﾒﾗ) |  | 1
式
残土処分 | ㈱明神ﾘｻｲｸﾙｾﾝﾀｰ
(監視ｶﾒﾗ) |  | 1
式
土工事(監視ｶﾒﾗ)
1
式
計
電気設備工事 細目別内訳 | [5 empty] | 136
電気設備工事 |  | 入退室管理設備 |  |  | 電気錠
名 称 | 摘 要 | 数 量 | 単位 | 単 価 | 金 額 | 備 考
電気錠制御盤 | 10回線
1
台
デジタルテンキー
入力装置 |  | 1
台
デジタルテンキー
6
個
EM-FCPEEｹｰﾌﾞﾙ | 0.9 ㎜- 3P
| 管内 | 46
ｍ
EM-FCPEEｹｰﾌﾞﾙ | 0.9 ㎜- 3P
| FEP内(PF･CD) | 31
ｍ
EM-FCPEEｹｰﾌﾞﾙ | 0.9 ㎜- 3P
| ﾗｯｸ | 153
ｍ
EM-FCPEEｹｰﾌﾞﾙ | 0.9 ㎜- 3P
| ﾋﾟｯﾄ・天井 | 64
ｍ
EM-FCPEE-S | 0.9-1P 管内
78
ｍ
EM-FCPEE-S | 0.9-1P 合成樹脂管内
32
ｍ
EM-FCPEE-S | 0.9-1P ﾗｯｸ内
153
ｍ
EM-FCPEE-S | 0.9-1P ｺﾛｶﾞｼ
68
ｍ
ねじなし電線管 | 露出配管(塗装有) 31㎜
(E) |  | 17
ｍ
ねじなし電線管 | 隠ぺい配管 39㎜
(E) |  | 5
ｍ
ねじなし電線管 | 露出配管(塗装有) 39㎜
(E) |  | 9
ｍ
合成樹脂製可とう | 隠ぺい・埋込配管 16㎜
電線管 (PF単層) |  | 26
ｍ
合成樹脂製可とう | 隠ぺい・埋込配管 22㎜
電線管 (PF単層) |  | 25
ｍ
合成樹脂製可とう | 隠ぺい・埋込配管 28㎜
電線管 (PF単層) |  | 6
ｍ
ﾌﾟﾙﾎﾞｯｸｽSS形 | 200× 200× 100 接地端子あり
(錆止め塗装) |  | 5
個
ﾌﾟﾙﾎﾞｯｸｽSS形 | 200× 200× 100 接地端子あり
防水(SUS) |  | 2
個
位置ボックス類
(電気錠) |  | 1
式
電気設備工事 細目別内訳 | [5 empty] | 137
電気設備工事 |  | 入退室管理設備 |  |  | 電気錠
名 称 | 摘 要 | 数 量 | 単位 | 単 価 | 金 額 | 備 考
計
電気設備工事 細目別内訳 | [5 empty] | 138
電気設備工事 |  | 火災報知設備 |  |  | 自動火災報知
名 称 | 摘 要 | 数 量 | 単位 | 単 価 | 金 額 | 備 考
自動火災報知
複合盤 | P型1級 火災･防排煙 40回線 壁掛型
1
面
機器収容箱 | ﾌﾗｯﾄ型発信機･起動押釦･ﾍﾞﾙ収容
| (耐塩塗装を含む) | 6
台
中継器
1
個
ﾍﾞﾙ | 150φ 露出
1
個
光電式スポット型 | 2種 露出型
感知器 |  | 39
個
光電式スポット型 | 2種 壁付型 点検ﾎﾞｯｸｽ付
感知器 |  | 1
個
ｽﾎﾟｯﾄ形感知器 | 定温式 特種 露出
1
個
ｽﾎﾟｯﾄ形感知器 | 定温式 特種 防水
8
個
ｽﾎﾟｯﾄ形感知器 | 定温式 1種 防水
8
個
定温式スポット型 | 1種 100℃ 防水型
感知器 |  | 1
個
定温式スポット型 | 1種 60℃ 防爆型
感知器 |  | 1
個
ｽﾎﾟｯﾄ形感知器 | 差動式 2種 露出
51
個
分布型感知器 | 露出 1個用
(1､2､3種) |  | 3
個
分布型感知器 | 露出 2個用
(1､2､3種) |  | 2
個
EM-HPｹｰﾌﾞﾙ | 1.2 ㎜- 2C
| FEP内(PF･CD) | 15
ｍ
EM-HPｹｰﾌﾞﾙ | 1.2 ㎜- 2C
| ﾋﾟｯﾄ・天井 | 17
ｍ
EM-HPｹｰﾌﾞﾙ | 1.2 ㎜- 5P
| FEP内(PF･CD) | 11
ｍ
EM-HPｹｰﾌﾞﾙ | 1.2 ㎜- 5P
| ﾋﾟｯﾄ・天井 | 18
ｍ
EM-HPｹｰﾌﾞﾙ | 1.2 ㎜- 10P
| FEP内(PF･CD) | 34
ｍ
電気設備工事 細目別内訳 | [5 empty] | 139
電気設備工事 |  | 火災報知設備 |  |  | 自動火災報知
名 称 | 摘 要 | 数 量 | 単位 | 単 価 | 金 額 | 備 考
EM-HPｹｰﾌﾞﾙ | 1.2 ㎜- 10P
| ﾋﾟｯﾄ・天井 | 39
ｍ
EM-AEｹｰﾌﾞﾙ | 0.9 ㎜- 4C
| 管内 | 1
ｍ
EM-AEｹｰﾌﾞﾙ | 0.9 ㎜- 4C
| FEP内(PF･CD) | 187
ｍ
EM-AEｹｰﾌﾞﾙ | 0.9 ㎜- 4C
| ﾋﾟｯﾄ・天井 | 343
ｍ
分布型感知器 | 白ﾋﾞﾆｰﾙ ｺﾝｸﾘｰﾄ造
(空気管式) |  | 104
ｍ
厚鋼電線管 | 露出配管 16㎜
(G) |  | 1
ｍ
分布型感知器 | ﾒｯｾﾝｼﾞｬｰ付 ｺﾝｸﾘｰﾄ造
(空気管式) |  | 346
ｍ
合成樹脂製可とう | 隠ぺい・埋込配管 16㎜
電線管 (PF単層) |  | 239
ｍ
合成樹脂製可とう | 隠ぺい・埋込配管 22㎜
電線管 (PF単層) |  | 11
ｍ
合成樹脂製可とう | 隠ぺい・埋込配管 28㎜
電線管 (PF単層) |  | 34
ｍ
位置ボックス類 | ｼｰﾘﾝｸﾞﾌｨｯﾁﾝｸﾞ含む
(自動火災報知) |  | 1
式
防火区画貫通処理
等(自動火災報知) |  | 1
式
火災報知 | P型1級
立会検査 |  | 1
１工事
小計
自動閉鎖
光電式スポット型 | 3種 露出型 防排煙連動用
感知器 |  | 15
個
光電式スポット型 | 3種 露出型 防爆型 防排煙連動用
感知器 |  | 1
個
電磁ﾚﾘｰｽﾞ | 防火戸用 ﾗｯﾁ式 埋 込
(自動閉鎖装置) |  | 8
個
EM-HPｹｰﾌﾞﾙ | 1.2 ㎜- 3C
| 管内 | 3
ｍ
EM-HPｹｰﾌﾞﾙ | 1.2 ㎜- 3C
| FEP内(PF･CD) | 61
ｍ
電気設備工事 細目別内訳 | [5 empty] | 140
電気設備工事 |  | 火災報知設備 |  |  | 自動火災報知
名 称 | 摘 要 | 数 量 | 単位 | 単 価 | 金 額 | 備 考
EM-HPｹｰﾌﾞﾙ | 1.2 ㎜- 3C
| ﾋﾟｯﾄ・天井 | 80
ｍ
EM-HPｹｰﾌﾞﾙ | 1.2mm - 3P
| FEP内(PF・CD) | 22
ｍ
EM-HPｹｰﾌﾞﾙ | 1.2 mm- 3P
| ﾋﾟｯﾄ・天井 | 20
ｍ
EM-HPｹｰﾌﾞﾙ | 1.2 ㎜- 5P
| FEP内(PF･CD) | 7
ｍ
EM-HPｹｰﾌﾞﾙ | 1.2 ㎜- 5P
| ﾋﾟｯﾄ・天井 | 12
ｍ
EM-HPｹｰﾌﾞﾙ | 1.2 ㎜- 10P
| FEP内(PF･CD) | 11
ｍ
EM-HPｹｰﾌﾞﾙ | 1.2 ㎜- 10P
| ﾋﾟｯﾄ・天井 | 18
ｍ
EM-AEｹｰﾌﾞﾙ | 0.9 ㎜- 4C
| 管内 | 8
ｍ
EM-AEｹｰﾌﾞﾙ | 0.9 ㎜- 4C
| FEP内(PF･CD) | 29
ｍ
EM-AEｹｰﾌﾞﾙ | 0.9 ㎜- 4C
| ﾋﾟｯﾄ・天井 | 83
ｍ
厚鋼電線管 | 露出配管 16㎜
(G) |  | 10
ｍ
ねじなし電線管 | 露出配管(塗装有) 19㎜
(E) |  | 1
ｍ
合成樹脂製可とう | 隠ぺい・埋込配管 16㎜
電線管 (PF単層) |  | 112
ｍ
合成樹脂製可とう | 隠ぺい・埋込配管 22㎜
電線管 (PF単層) |  | 7
ｍ
合成樹脂製可とう | 隠ぺい・埋込配管 28㎜
電線管 (PF単層) |  | 11
ｍ
位置ボックス類 | ｼｰﾘﾝｸﾞﾌｨｯﾁﾝｸﾞ含む
(自動閉鎖) |  | 1
式
防火区画貫通処理
等(自動閉鎖) |  | 1
式
小計
計
電気設備工事 細目別内訳 | [5 empty] | 141
電気設備工事 |  | 指令･震度計測システム用配管設備
名 称 | 摘 要 | 数 量 | 単位 | 単 価 | 金 額 | 備 考
ｱﾝﾃﾅﾏｽﾄ | 壁面取付形
| 2.0m | 1
基
メータ取付合板
1
枚
ﾌﾗｯｼｭﾌﾟﾚｰﾄ | 角型 ﾊﾄﾒ
(金属製) |  | 2
個
ﾌﾗｯｼｭﾌﾟﾚｰﾄ | 角型 ﾌﾞﾗﾝｸ
(金属製) |  | 8
個
防雨入線カバー
1
個
導入線
160
ｍ
導入線(PF管内)
179
ｍ
厚鋼電線管 | 露出配管 28㎜
(G) |  | 19
ｍ
ねじなし電線管 | 露出配管(塗装有) 25㎜
(E) |  | 10
ｍ
ねじなし電線管 | 露出配管(塗装有) 31㎜
(E) |  | 15
ｍ
ねじなし電線管 | 露出配管(塗装有) 31㎜
(E) |  | 116
ｍ
合成樹脂製可とう | 隠ぺい・埋込配管 22㎜
電線管 (PF単層) |  | 42
ｍ
合成樹脂製可とう | 隠ぺい・埋込配管 28㎜
電線管 (PF単層) |  | 137
ｍ
ﾌﾟﾙﾎﾞｯｸｽSS形 | 200× 200× 100 接地端子あり
(錆止め塗装) |  | 4
個
ﾌﾟﾙﾎﾞｯｸｽSS形 | 300× 300× 200 接地端子あり
(錆止め塗装) |  | 1
個
ﾌﾟﾙﾎﾞｯｸｽSS形 | 200× 200× 100 接地端子あり
防水(SUS) |  | 5
個
位置ボックス類
(指令ｼｽﾃﾑ) |  | 1
式
計
電気設備工事 細目別内訳 | [5 empty] | 142
電気設備工事 |  | 構内配電線路
名 称 | 摘 要 | 数 量 | 単位 | 単 価 | 金 額 | 備 考
電力引込み
高圧引込用負荷 | 耐重塩じん仕様 ﾓｰﾙﾄﾞｺｰﾝ口出線
開閉器(PAS) | VT内蔵･LA内蔵 方向性 ｽﾃﾝﾚｽ製 | 1
| 300A |  | 台
ｺﾝｸﾘｰﾄ柱(建柱車) | 12m- 19㎝- 3.5kN
2
本
装柱材 | 腕金､高圧ﾋﾟﾝ､足場ﾎﾞﾙﾄ､根かせ等を
| 含む | 1
式
支線 | 亜鉛ﾒｯｷ鋼より線38゜
1
式
端末処理 | 38mm2 屋外耐塩
6kV EM-CET |  | 1
か所
端末処理 | 38mm2 屋内
6kV EM-CET |  | 1
か所
600V耐燃性ﾎﾟﾘｴﾁﾚ | 14mm2
ﾝ絶縁電線(EM-IE) |  | 7
ｍ
600V耐燃性ﾎﾟﾘｴﾁﾚ | 38mm2
ﾝ絶縁電線(EM-IE) |  | 5
ｍ
6kV EM-CET(EE) | 38mm2 管内
ｹｰﾌﾞﾙ |  | 40
ｍ
6kV EM-CET(EE) | 38mm2 FEP内(PF･CD)
ｹｰﾌﾞﾙ |  | 7
ｍ
EM-CEE-Sｹｰﾌﾞﾙ | 2mm2- 3C
| 管内 | 40
ｍ
EM-CEE-Sｹｰﾌﾞﾙ | 2mm2- 3C
| FEP内(PF･CD) | 7
ｍ
導入線
40
ｍ
導入線(PF管内)
7
ｍ
厚鋼電線管 | 露出配管 22㎜
(G) |  | 40
ｍ
厚鋼電線管 | 露出配管 82㎜
(G) |  | 70
ｍ
電線管 | PE(22) 露出
5
ｍ
電線管 | PE(82) 露出
10
ｍ
硬質ﾋﾞﾆﾙ電線管 | (16) 地中
(VE) |  | 5
ｍ
電気設備工事 細目別内訳 | [5 empty] | 143
電気設備工事 |  | 構内配電線路
名 称 | 摘 要 | 数 量 | 単位 | 単 価 | 金 額 | 備 考
波付硬質合成 | (30)
樹脂管(FEP) |  | 7
ｍ
波付硬質合成 | (80)
樹脂管(FEP) |  | 15
ｍ
接地極 | 900×900×1.5t
(銅板式) |  | 1
か所
接地極 | 10φ×1.5m
(銅覆鋼棒打込式) |  | 1
か所
接地極埋設標 | 金属製
2
枚
ﾌﾟﾙﾎﾞｯｸｽSS形 | SS500×500×500 接地端子あり
(錆止め塗装) |  | 3
個
ﾌﾟﾙﾎﾞｯｸｽSS形 | SS500×500×500WP-SUS 接地端子あ
防水(SUS) | り | 2
個
ハンドホール(国 | H2-9 R8K-60(ｾﾊﾟ付)
交省仕様) |  | 1
基
埋設標識ｼｰﾄ | 2倍長(W)150
7
ｍ
地中埋設標 | 鉄製
1
個
防火区画貫通処理
等(構内配電線路) |  | 1
式
スリーブ工事 | 防水スリーブ含む
(構内配電線路) |  | 1
式
残土運搬 | ㈱明神ﾘｻｲｸﾙｾﾝﾀｰ
(電力引込) |  | 1
式
残土処分(電力引 | ㈱明神ﾘｻｲｸﾙｾﾝﾀｰ
込) |  | 1
式
土工事(電力引込)
1
式
小計
外灯
電源装置収納盤 | 屋外鋼板製 重耐塩害仕様
1
面
照明器具 | SP-24 ﾎﾟｰﾙ・基礎含む
2
台
照明器具 | SP-29
13
台
電気設備工事 細目別内訳 | [5 empty] | 144
電気設備工事 |  | 構内配電線路
名 称 | 摘 要 | 数 量 | 単位 | 単 価 | 金 額 | 備 考
照明器具 | SP-30
3
台
EM-CEｹｰﾌﾞﾙ | 3.5mm2- 3C 管内
88
ｍ
EM-CEｹｰﾌﾞﾙ | 3.5mm2- 3C FEP内(PF･CD)
112
ｍ
EM-CEｹｰﾌﾞﾙ | 5.5mm2- 3C 管内
114
ｍ
EM-CEｹｰﾌﾞﾙ | 5.5mm2- 3C FEP内(PF･CD)
127
ｍ
導入線
3
ｍ
導入線(PF管内)
3
ｍ
厚鋼電線管 | 露出配管 28㎜
(G) |  | 82
ｍ
厚鋼電線管 | 露出配管 36㎜
(G) |  | 54
ｍ
合成樹脂製可とう | 隠ぺい・埋込配管 28㎜
電線管 (PF単層) |  | 7
ｍ
波付硬質合成 | (30)
樹脂管(FEP) |  | 73
ｍ
波付硬質合成 | (40)
樹脂管(FEP) |  | 64
ｍ
ﾌﾟﾙﾎﾞｯｸｽSS形 | 200× 200× 100 接地端子あり
(錆止め塗装) |  | 6
個
ﾌﾟﾙﾎﾞｯｸｽSS形 | 300× 300× 200 接地端子あり
防水(SUS) |  | 1
個
ハンドホール(国 | H1-6 R8K-60(ｾﾊﾟ付)
交省仕様) |  | 2
基
埋設標識ｼｰﾄ | 2倍長(W)150
137
ｍ
地中埋設標 | 鉄製
5
個
スリーブ工事 | 防水スリーブ含む
(外灯) |  | 1
式
土工事(外灯設備)
1
式
残土運搬 | ㈱明神ﾘｻｲｸﾙｾﾝﾀｰ
(外灯) |  | 1
式
電気設備工事 細目別内訳 | [5 empty] | 145
電気設備工事 |  | 構内配電線路
名 称 | 摘 要 | 数 量 | 単位 | 単 価 | 金 額 | 備 考
残土処分(外灯) | ㈱明神ﾘｻｲｸﾙｾﾝﾀｰ
1
式
小計
計
電気設備工事 細目別内訳 | [5 empty] | 146
電気設備工事 |  | 構内通信線路 |  |  | 通信引込み
名 称 | 摘 要 | 数 量 | 単位 | 単 価 | 金 額 | 備 考
導入線
102
ｍ
導入線(PF管内)
54
ｍ
厚鋼電線管 | 露出配管 28㎜
(G) |  | 72
ｍ
電線管 | PE(28) 露出
30
ｍ
波付硬質合成 | (30)
樹脂管(FEP) |  | 54
ｍ
波付硬質合成 | (50)
樹脂管(FEP) |  | 17
ｍ
ﾌﾟﾙﾎﾞｯｸｽSS形 | 200× 200× 100 接地端子あり
防水(SUS) |  | 2
個
ハンドホール(国 | H2-9 R8K-60(ｾﾊﾟ付)
交省仕様) |  | 1
基
埋設標識ｼｰﾄ | 2倍長(W)150
8
ｍ
地中埋設標 | 鉄製
1
個
スリーブ工事 | 防水スリーブ含む
(構内通信線路) |  | 1
式
残土運搬 | ㈱明神ﾘｻｲｸﾙｾﾝﾀｰ
(構内通信路) |  | 1
式
残土処分 | ㈱明神ﾘｻｲｸﾙｾﾝﾀｰ
(構内通信路) |  | 1
式
土工事
1
式
計
機械設備工事 細目別内訳 | [5 empty] | 147
機械設備工事 |  | 衛生機器・器具設備
名 称 | 摘 要 | 数 量 | 単位 | 単 価 | 金 額 | 備 考
防火衣洗濯機 | GW-1 回転ﾄﾞﾗﾑ方式
| 容量:16kg | 1
台
防火衣乾燥機 | GC-1 ﾀｲﾏｰによる自動運転
| 温風循環方式 | 1
台
洋風大便器 | CS597BCS/BC-P20SUM
| 温水洗浄便座、紙巻器 | 9
組
ｺﾝﾊﾟｸﾄﾊﾞﾘｱﾌﾘｰﾄｲﾚ | UADBK61R1A1ADD1WA/
ﾊﾟｯｸ | PTWC-HC101R1A1AWWW
温水洗浄便座、
ｵｽﾄﾒｲﾄ(電気温水器)
| 洗面器(電気温水器) | 2
| ﾍﾞﾋﾞｰｼｰﾄ、ﾍﾞﾋﾞｰﾁｪｱ |  | 組
壁掛小便器 | UFS900WR/U-A51MP 低ﾘｯﾌﾟ型
5
組
壁掛洗面器 | L250CM/L-176UFCR
| 台付自動単水栓 | 1
組
ｱﾝﾀﾞｰｶｳﾝﾀｰ式洗面 | L502/L-2250
器 | 湯水切り替えｽｲｯﾁ付 | 8
| 台付自動水栓一体型電気温水器 |  | 組
ｱﾝﾀﾞｰｶｳﾝﾀｰ式洗面 | L502/L-2250
器 | 台付自動単水栓 | 4
組
ｺﾝﾊﾟｸﾄ手洗器 | LSW870APFRS/L-A74TMC
| 手洗器用自動単水栓､ﾄﾗｯﾌﾟｶﾊﾞｰ | 3
組
汚物流し | SKL330DNFP/S-207NA6NFRP
| ｾﾝｻｰｽｲｯﾁ | 1
組
掃除流し | SK22A/S-202A
| 送り座付横水栓 | 4
組
化粧鏡 | YM4560A/KF-4560 450×600
8
枚
化粧鏡 | YM6090A/KF-6090 600×900
2
枚
ｻﾆﾀﾘｰﾎﾞｯｸｽ | UGLD05/TSF-100EU
3
個
ﾊﾝﾄﾞﾄﾞﾗｲﾔｰ | TYC430WJ/KS-570AH/W
| 吸引・高速両面ﾀｲﾌﾟ | 3
台
洗濯機ﾊﾟﾝ | PWP740N2W/PF-7464AC/FW1
| 排水ﾄﾗｯﾌﾟ | 4
組
搬入費 | 衛生機器・器具設備
1
式
計
機械設備工事 細目別内訳 | [5 empty] | 148
機械設備工事 |  | 給水設備
名 称 | 摘 要 | 数 量 | 単位 | 単 価 | 金 額 | 備 考
【屋内】
給水・一般配管用 | 拡 管 式
ｽﾃﾝﾚｽ鋼鋼管 | 屋内一般 20SU | 175
ｍ
給水・一般配管用 | 拡 管 式
ｽﾃﾝﾚｽ鋼鋼管 | 機械室・便所 20SU | 85
ｍ
給水・一般配管用 | 拡 管 式
ｽﾃﾝﾚｽ鋼鋼管 | 屋内一般 25SU | 61
ｍ
給水・一般配管用 | 拡 管 式
ｽﾃﾝﾚｽ鋼鋼管 | 機械室・便所 25SU | 18
ｍ
給水・一般配管用 | 拡 管 式
ｽﾃﾝﾚｽ鋼鋼管 | 屋内一般 30SU | 74
ｍ
給水・一般配管用 | 拡 管 式
ｽﾃﾝﾚｽ鋼鋼管 | 機械室・便所 30SU | 20
ｍ
給水・一般配管用 | 拡 管 式
ｽﾃﾝﾚｽ鋼鋼管 | 屋内一般 40SU | 14
ｍ
給水・一般配管用 | 拡 管 式
ｽﾃﾝﾚｽ鋼鋼管 | 機械室・便所 40SU | 5
ｍ
給水・一般配管用 | 拡 管 式
ｽﾃﾝﾚｽ鋼鋼管 | 屋内一般 50SU | 55
ｍ
給水・耐衝撃性 | 屋内一般 20A
ﾎﾟﾘ塩ﾋﾞ管(HIVP) |  | 5
ｍ
給水管 保温 | ﾎﾟﾘｽﾁﾚﾝ
| 屋内露出 合成樹脂製ｶﾊﾞｰ1 | 40
| 15A |  | ｍ
給水管 保温 | ﾎﾟﾘｽﾁﾚﾝ
| 天井内,ﾊﾟｲﾌﾟｼｬﾌﾄ内 ｱﾙﾐｶﾞﾗｽ化粧筒 | 166
| 15A |  | ｍ
給水管 保温 | ﾎﾟﾘｽﾁﾚﾝ
| 暗渠内 着色ｱﾙﾐｶﾞﾗｽｸﾛｽ | 43
| 15A |  | ｍ
給水管 保温 | ﾎﾟﾘｽﾁﾚﾝ
| 屋外露出,浴室 ｽﾃﾝﾚｽ鋼板 | 11
| 15A |  | ｍ
給水管 保温 | ﾎﾟﾘｽﾁﾚﾝ
| 屋内露出 合成樹脂製ｶﾊﾞｰ1 | 8
| 20A |  | ｍ
給水管 保温 | ﾎﾟﾘｽﾁﾚﾝ
| 天井内,ﾊﾟｲﾌﾟｼｬﾌﾄ内 ｱﾙﾐｶﾞﾗｽ化粧筒 | 48
| 20A |  | ｍ
給水管 保温 | ﾎﾟﾘｽﾁﾚﾝ
| 暗渠内 着色ｱﾙﾐｶﾞﾗｽｸﾛｽ | 17
| 20A |  | ｍ
給水管 保温 | ﾎﾟﾘｽﾁﾚﾝ
| 屋外露出,浴室 ｽﾃﾝﾚｽ鋼板 | 6
| 20A |  | ｍ
給水管 保温 | ﾎﾟﾘｽﾁﾚﾝ
| 屋内露出 合成樹脂製ｶﾊﾞｰ1 | 3
| 25A |  | ｍ
機械設備工事 細目別内訳 | [5 empty] | 149
機械設備工事 |  | 給水設備
名 称 | 摘 要 | 数 量 | 単位 | 単 価 | 金 額 | 備 考
給水管 保温 | ﾎﾟﾘｽﾁﾚﾝ
| 天井内,ﾊﾟｲﾌﾟｼｬﾌﾄ内 ｱﾙﾐｶﾞﾗｽ化粧筒 | 35
| 25A |  | ｍ
給水管 保温 | ﾎﾟﾘｽﾁﾚﾝ
| 暗渠内 着色ｱﾙﾐｶﾞﾗｽｸﾛｽ | 56
| 25A |  | ｍ
給水管 保温 | ﾎﾟﾘｽﾁﾚﾝ
| 天井内,ﾊﾟｲﾌﾟｼｬﾌﾄ内 ｱﾙﾐｶﾞﾗｽ化粧筒 | 17
| 32A |  | ｍ
給水管 保温 | ﾎﾟﾘｽﾁﾚﾝ
| 暗渠内 着色ｱﾙﾐｶﾞﾗｽｸﾛｽ | 1
| 32A |  | ｍ
給水管 保温 | ﾎﾟﾘｽﾁﾚﾝ
| 天井内,ﾊﾟｲﾌﾟｼｬﾌﾄ内 ｱﾙﾐｶﾞﾗｽ化粧筒 | 21
| 40A |  | ｍ
給水管 保温 | ﾎﾟﾘｽﾁﾚﾝ
| 暗渠内 着色ｱﾙﾐｶﾞﾗｽｸﾛｽ | 26
| 40A |  | ｍ
給水管 保温 | ﾎﾟﾘｽﾁﾚﾝ
| 屋外露出,浴室 ｽﾃﾝﾚｽ鋼板 | 8
| 40A |  | ｍ
一般配管用 | 10K(ねじ) 20A(内ねじ)
ｽﾃﾝﾚｽ鋼仕切弁 |  | 4
個
一般配管用 | 10K(ねじ) 25A(内ねじ)
ｽﾃﾝﾚｽ鋼仕切弁 |  | 3
個
一般配管用 | 10K(ねじ) 32A(内ねじ)
ｽﾃﾝﾚｽ鋼仕切弁 |  | 6
個
一般配管用 | 10K(ねじ) 40A(内ねじ)
ｽﾃﾝﾚｽ鋼仕切弁 |  | 3
個
一般配管用 | 10K(ねじ) 50A(内ねじ)
ｽﾃﾝﾚｽ鋼仕切弁 |  | 4
個
逆止弁付ﾎﾞｰﾙ弁 | 20A
5
個
逆止弁付ﾎﾞｰﾙ弁 | 25A
4
個
ﾌﾚｷｼﾌﾞﾙｼﾞｮｲﾝﾄ | ﾍﾞﾛｰｽﾞ形 20A
5
個
ﾌﾚｷｼﾌﾞﾙｼﾞｮｲﾝﾄ | ﾍﾞﾛｰｽﾞ形 25A
4
個
ﾌﾚｷｼﾌﾞﾙｼﾞｮｲﾝﾄ | ﾍﾞﾛｰｽﾞ形 50A
3
個
止水栓 | 10K(ねじ) 20A
（青銅ﾎﾞｰﾙ弁） |  | 1
個
洗濯水栓 | TW11R/LF-WJ50KQA
4
個
台付ｼﾝｸﾞﾙ混合水 | TKN34PBRRA/－
栓 | ｼｬﾜｰﾎｰｽ付650以上 | 1
個
機械設備工事 細目別内訳 | [5 empty] | 150
機械設備工事 |  | 給水設備
名 称 | 摘 要 | 数 量 | 単位 | 単 価 | 金 額 | 備 考
台付ｼﾝｸﾞﾙ混合水 | TEK34UPASB/SF-WKM451SYX
栓 | ｾﾝｻｰ付 | 2
個
壁付ｼｬﾜｰ混合水栓 | TBV03452J/BF-KA145TSLM
| ｻｰﾓｽﾀｯﾄ付 | 5
個
横水栓 | T28AUNH13/LF-35-13-CV
6
個
横水栓 | T130AUN13C/LF-12F-13-U
2
個
ｷｰ式横水栓 | T28KUNH13/LF-13G-13-CV
| SUS製ﾎﾞｯｸｽ 共 | 1
個
形鋼振れ止め支持 | 給水設備【屋内】
1
式
SUS製支持材 | 給水設備【屋内】
1
式
ｽﾘｰﾌﾞ工事 | 給水設備【屋内】
1
式
小計
【屋外】
水道給水用高密度 | 土中埋設 20A
ﾎﾟﾘｴﾁﾚﾝ管 |  | 63
ｍ
水道給水用高密度 | 土中埋設 25A
ﾎﾟﾘｴﾁﾚﾝ管 |  | 67
ｍ
水道給水用高密度 | 土中埋設 50A
ﾎﾟﾘｴﾁﾚﾝ管 |  | 9
ｍ
給水・耐衝撃性 | 地中配管 20A
ﾎﾟﾘ塩ﾋﾞ管(HIVP) |  | 15
ｍ
給水・一般配管用 | 拡 管 式
ｽﾃﾝﾚｽ鋼鋼管 | 屋内一般 20SU | 7
ｍ
給水・一般配管用 | 拡 管 式
ｽﾃﾝﾚｽ鋼鋼管 | 屋内一般 50SU | 25
ｍ
埋設標識ﾃｰﾌﾟ | 150幅
154
ｍ
給水管 保温 | ﾎﾟﾘｽﾁﾚﾝ
| 暗渠内 着色ｱﾙﾐｶﾞﾗｽｸﾛｽ | 7
| 15A |  | ｍ
給水管 保温 | ﾎﾟﾘｽﾁﾚﾝ
| 暗渠内 着色ｱﾙﾐｶﾞﾗｽｸﾛｽ | 25
| 40A |  | ｍ
青銅仕切弁 | 10K(ねじ) 20A
7
個
機械設備工事 細目別内訳 | [5 empty] | 151
機械設備工事 |  | 給水設備
名 称 | 摘 要 | 数 量 | 単位 | 単 価 | 金 額 | 備 考
青銅仕切弁 | 10K(ねじ) 25A
1
個
一般配管用 | 10K(ねじ) 20A(内ねじ)
ｽﾃﾝﾚｽ鋼仕切弁 |  | 1
個
増設猶予用逆止弁 | 50A
1
個
弁桝 | 機 械 VC-1( 550H)
7
組
弁桝 | 機 械 VC-1( 550H)
1
組
弁桝 | 機 械 VC-3( 700H)
1
組
弁桝 | 機 械 VC-3( 700H)
1
組
ｷｰ式散水栓 | T28AKUH13/LF-15G-13-CV
| SUS製水栓柱(900L)共 | 7
個
量水器 取付 | 50A
1
個
地中埋設標 | ｺﾝｸﾘｰﾄ製
10
個
地中埋設標 | 鉄 製
22
個
ｽﾘｰﾌﾞ工事 | 給水設備【屋外】
1
式
土工事 | 給水設備【屋外】
1
式
残土運搬 | 給水設備【屋外】
1
式
残土処分 | 給水設備【屋外】
1
式
小計
【配水管迂回】
管路（開削） | φ100管布設工
φ100管路 | 材料・手間・土工・舗装・処分含む | 1
式
管路（開削） | 既設管撤去工
φ100管路 | 手間・土工・舗装・処分含む | 1
式
管路（開削） | 交通誘導員設置
φ100管路 |  | 1
式
機械設備工事 細目別内訳 | [5 empty] | 152
機械設備工事 |  | 給水設備
名 称 | 摘 要 | 数 量 | 単位 | 単 価 | 金 額 | 備 考
申請費など | 道路使用許可及び占用許可、設計・
| 竣工図作成等含む | 1
式
通水試験費
1
式
共通仮設費
1
式
現場管理費
1
式
一般管理費等
1
式
ｽｸﾗｯﾌﾟ控除
1
式
小計
【給水引込】
管路（開削） | φ75配水管引込
配水管引込 | 材料・手間・土工・舗装・処分含む | 1
式
管路（開削） | φ50給水管引込
配水管引込 | 材料・手間・土工・舗装・処分含む | 1
式
管路（開削） | 交通誘導員設置
配水管引込 |  | 1
式
申請費など | 上水図書作成料（一般用φ50）、
| 道路使用許可及び占用許可、 | 1
| 設計・竣工図作成等含む |  | 式
共通仮設費
1
式
現場管理費
1
式
一般管理費等
1
式
小計
【潅水設備】
点滴式潅水ﾎｰｽ | ﾗﾑﾎｰｽφ17 1.0L/h 500ﾋﾟｯﾁ
（敷設） |  | 290
ｍ
電磁弁ﾎﾞｯｸｽｾｯﾄ | 電磁弁20A、減圧弁ｽﾄﾚｰﾅｰ付き20A、
| ｼｭﾓｸ付ﾕﾆｵﾝ | 2
組
電気式ｺﾝﾄﾛｰﾗ | DSA1-P ﾎﾟｰﾙ立ち
(1ch) |  | 2
基
機械設備工事 細目別内訳 | [5 empty] | 153
機械設備工事 |  | 給水設備
名 称 | 摘 要 | 数 量 | 単位 | 単 価 | 金 額 | 備 考
雨ｾﾝｻｰ | RS-6
2
基
給水管 | HIVPφ20（BOX廻り）
2
か所
電気線・管 | EM-CEE1.25□ PF管φ16
6
ｍ
通水試験・調整費
2
か所
現場諸経費
1
式
小計
計
機械設備工事 細目別内訳 | [5 empty] | 154
機械設備工事 |  | 排水設備
名 称 | 摘 要 | 数 量 | 単位 | 単 価 | 金 額 | 備 考
【屋内】
排水・硬質ﾎﾟﾘ | 屋内一般 25A
塩化ﾋﾞﾆﾙ管 |  | 5
(VP) |  |  | ｍ
排水・硬質ﾎﾟﾘ | 屋内一般 50A
塩化ﾋﾞﾆﾙ管 |  | 51
(VP) |  |  | ｍ
排水・硬質ﾎﾟﾘ | 機械室・便所 50A
塩化ﾋﾞﾆﾙ管 |  | 35
(VP) |  |  | ｍ
排水・硬質ﾎﾟﾘ | 屋内一般 65A
塩化ﾋﾞﾆﾙ管 |  | 14
(VP) |  |  | ｍ
排水・硬質ﾎﾟﾘ | 機械室・便所 65A
塩化ﾋﾞﾆﾙ管 |  | 8
(VP) |  |  | ｍ
排水・硬質ﾎﾟﾘ | 屋内一般 75A
塩化ﾋﾞﾆﾙ管 |  | 22
(VP) |  |  | ｍ
排水・硬質ﾎﾟﾘ | 機械室・便所 75A
塩化ﾋﾞﾆﾙ管 |  | 24
(VP) |  |  | ｍ
排水・硬質ﾎﾟﾘ | 屋内一般 100A
塩化ﾋﾞﾆﾙ管 |  | 182
(VP) |  |  | ｍ
排水・硬質ﾎﾟﾘ | 機械室・便所 100A
塩化ﾋﾞﾆﾙ管 |  | 34
(VP) |  |  | ｍ
排水・硬質ﾎﾟﾘ | 屋内一般 150A
塩化ﾋﾞﾆﾙ管 |  | 21
(VP) |  |  | ｍ
排水・硬質ﾎﾟﾘ | 屋内一般 40A
塩化ﾋﾞﾆﾙ管 |  | 32
(ｶﾗｰVP) |  |  | ｍ
排水・硬質ﾎﾟﾘ | 機械室・便所 65A
塩化ﾋﾞﾆﾙ |  | 1
耐火二層管(VP) |  |  | ｍ
排水・硬質ﾎﾟﾘ | 屋内一般 75A
塩化ﾋﾞﾆﾙ |  | 1
耐火二層管(VP) |  |  | ｍ
排水・硬質ﾎﾟﾘ | 屋内一般 100A
塩化ﾋﾞﾆﾙ |  | 38
耐火二層管(VP) |  |  | ｍ
排水・硬質ﾎﾟﾘ | 機械室・便所 100A
塩化ﾋﾞﾆﾙ |  | 1
耐火二層管(VP) |  |  | ｍ
通気・硬質ﾎﾟﾘ | 屋内一般 40A
塩化ﾋﾞﾆﾙ管 |  | 11
(VP) |  |  | ｍ
通気・硬質ﾎﾟﾘ | 屋内一般 50A
塩化ﾋﾞﾆﾙ管 |  | 36
(VP) |  |  | ｍ
通気・硬質ﾎﾟﾘ | 機械室・便所 50A
塩化ﾋﾞﾆﾙ管 |  | 31
(VP) |  |  | ｍ
通気・硬質ﾎﾟﾘ | 屋内一般 65A
塩化ﾋﾞﾆﾙ管 |  | 19
(VP) |  |  | ｍ
機械設備工事 細目別内訳 | [5 empty] | 155
機械設備工事 |  | 排水設備
名 称 | 摘 要 | 数 量 | 単位 | 単 価 | 金 額 | 備 考
通気・硬質ﾎﾟﾘ | 屋内一般 100A
塩化ﾋﾞﾆﾙ管 |  | 63
(VP) |  |  | ｍ
通気・硬質ﾎﾟﾘ | 機械室・便所 100A
塩化ﾋﾞﾆﾙ管 |  | 3
(VP) |  |  | ｍ
通気・硬質ﾎﾟﾘ | 機械室・便所 50A
塩化ﾋﾞﾆﾙ管 |  | 4
(ｶﾗｰVP) |  |  | ｍ
通気・硬質ﾎﾟﾘ | 屋内一般 40A
塩化ﾋﾞﾆﾙ |  | 1
耐火二層管(VP) |  |  | ｍ
通気・硬質ﾎﾟﾘ | 屋内一般 50A
塩化ﾋﾞﾆﾙ |  | 3
耐火二層管(VP) |  |  | ｍ
通気・硬質ﾎﾟﾘ | 機械室・便所 50A
塩化ﾋﾞﾆﾙ |  | 2
耐火二層管(VP) |  |  | ｍ
通気・硬質ﾎﾟﾘ | 屋内一般 65A
塩化ﾋﾞﾆﾙ |  | 29
耐火二層管(VP) |  |  | ｍ
通気・硬質ﾎﾟﾘ | 屋内一般 100A
塩化ﾋﾞﾆﾙ |  | 23
耐火二層管(VP) |  |  | ｍ
排水管 保温 | ｸﾞﾗｽｳｰﾙ
| 天井内,ﾊﾟｲﾌﾟｼｬﾌﾄ内 ｱﾙﾐｶﾞﾗｽ化粧筒 | 1
| 25A |  | ｍ
排水管 保温 | ｸﾞﾗｽｳｰﾙ
| 天井内,ﾊﾟｲﾌﾟｼｬﾌﾄ内 ｱﾙﾐｶﾞﾗｽ化粧筒 | 54
| 50A |  | ｍ
排水管 保温 | ｸﾞﾗｽｳｰﾙ
| 天井内,ﾊﾟｲﾌﾟｼｬﾌﾄ内 ｱﾙﾐｶﾞﾗｽ化粧筒 | 18
| 65A |  | ｍ
排水管 保温 | ｸﾞﾗｽｳｰﾙ
| 天井内,ﾊﾟｲﾌﾟｼｬﾌﾄ内 ｱﾙﾐｶﾞﾗｽ化粧筒 | 40
| 80A |  | ｍ
排水管 保温 | ｸﾞﾗｽｳｰﾙ
| 天井内,ﾊﾟｲﾌﾟｼｬﾌﾄ内 ｱﾙﾐｶﾞﾗｽ化粧筒 | 44
| 100A |  | ｍ
満水試験用掃除口 | 100A
付継手（材工） |  | 9
個
床上掃除口 | COV2-SUS 65A
3
個
床上掃除口 | COV2-SUS 75A
2
個
床上掃除口 | COV2-SUS 100A
18
個
床上掃除口 | COV2-SUS 150A
1
個
床排水ﾄﾗｯﾌﾟ | T 5B 50A
(防水形) |  | 6
個
排水目皿 | 75A（防水型・ﾄﾗｯﾌﾟ付）
1
個
機械設備工事 細目別内訳 | [5 empty] | 156
機械設備工事 |  | 排水設備
名 称 | 摘 要 | 数 量 | 単位 | 単 価 | 金 額 | 備 考
排水金物 | SNA 80A
1
個
間接排水口 | 50A
10
個
通気金具(ｶﾞﾗﾘ) | 100VA2
1
個
床上掃除口用開閉 | K-CO
工具 |  | 1
個
防火区画貫通処理 | 排水設備【屋内】
1
式
形鋼振れ止め支持 | 排水設備【屋内】
1
式
ｽﾘｰﾌﾞ工事 | 排水設備【屋内】
1
式
小計
【屋外】
排水・硬質ﾎﾟﾘ | 地中配管 100A
塩化ﾋﾞﾆﾙ管 |  | 1
(VP) |  |  | ｍ
排水・硬質ﾎﾟﾘ | 地中配管 150A
塩化ﾋﾞﾆﾙ管 |  | 10
(VP) |  |  | ｍ
汚水桝 | 900φ×1550H(MHD 600φ)
1
組
汚水桝 | 900φ×1560H(MHD 600φ)
1
組
汚水桝 | 900φ×1570H(MHD 600φ)
1
組
土工事 | 排水設備【屋外】
1
式
残土運搬 | 排水設備【屋外】
1
式
残土処分 | 排水設備【屋外】
1
式
小計
敷地最終桝、公共 | 敷地最終桝：市型 1690H
桝（既設） | (市形蓋 逆流防止弁付)
公共桝（既設）：
6780H→4830H、
内副管(管底深さ-4.96)接続、
桝改修
機械設備工事 細目別内訳 | [5 empty] | 157
機械設備工事 |  | 排水設備
名 称 | 摘 要 | 数 量 | 単位 | 単 価 | 金 額 | 備 考
排水 | 公共桝改修
| 材料・手間・土工・処分含む | 1
式
排水 | 最終桝設置
| 材料・手間・土工・処分含む | 1
式
排水 | 公共桝切り下げ
| 材料・手間・土工・処分含む | 1
式
共通仮設費
1
式
現場管理費
1
式
一般管理費等
1
式
小計
道路切り下げに伴 | 汚(4950H→4800H)
う桝改修
排水 | 桝切り下げ
| 材料・手間・土工・舗装・ｲﾝﾀｰﾛｯｷﾝ | 1
| ｸﾞ・処分含む |  | 式
排水 | 交通誘導員設置
1
式
共通仮設費
1
式
現場管理費
1
式
一般管理費等
1
式
小計
計
機械設備工事 細目別内訳 | [5 empty] | 158
機械設備工事 |  | 給湯設備
名 称 | 摘 要 | 数 量 | 単位 | 単 価 | 金 額 | 備 考
ｶﾞｽ給湯器 | GH-1:屋外壁掛型(耐塩害仕様)16号
| 燃料消費量:29.4kW | 2
台
ｶﾞｽ給湯器 | GH-2:屋外壁掛型(耐塩害仕様)24号
| 燃料消費量:27.3kW | 1
台
ｶﾞｽ給湯器 | GH-3:屋外壁掛型(耐塩害仕様)24号
| 燃料消費量:44.1kW | 2
台
ｶﾞｽ給湯器 | GH-4:屋外壁掛型(耐塩害仕様)24号
| 燃料消費量:44.1kW | 1
台
ｶﾞｽ給湯器 | GH-5:屋外壁掛型(耐塩害仕様)50号
| 燃料消費量:91.9kW | 3
台
ｶﾞｽ給湯器 | GH-6:屋外壁掛型(耐塩害仕様)
| 50号3台連結 | 1
| 燃料消費量:275.7kW |  | 組
電気温水器 | EH-1:台下設置型25L
| ｼﾝｸﾞﾙ混合水栓共 | 1
台
温泉昇温ﾕﾆｯﾄ | 熱交換式
1
台
給湯・一般配管用 | 拡 管 式
ｽﾃﾝﾚｽ鋼鋼管 | 屋内一般 20SU | 106
ｍ
給湯・一般配管用 | 拡 管 式
ｽﾃﾝﾚｽ鋼鋼管 | 機械室・便所 20SU | 7
ｍ
給湯・一般配管用 | 拡 管 式
ｽﾃﾝﾚｽ鋼鋼管 | 屋内一般 25SU | 55
ｍ
給湯・一般配管用 | 拡 管 式
ｽﾃﾝﾚｽ鋼鋼管 | 屋内一般 30SU | 29
ｍ
給湯・一般配管用 | 拡 管 式
ｽﾃﾝﾚｽ鋼鋼管 | 屋内一般 50SU | 14
ｍ
金属強化ﾎﾟﾘｴﾁﾚﾝ | 屋内一般 20A
管 |  | 5
ｍ
金属強化ﾎﾟﾘｴﾁﾚﾝ | 屋内一般 32A
管 |  | 3
ｍ
PT | 屋内一般 10
18
ｍ
PT | 機械室・便所 10
5
ｍ
給湯管 保温 | ｸﾞﾗｽｳｰﾙ
| 天井内,ﾊﾟｲﾌﾟｼｬﾌﾄ内 ｱﾙﾐｶﾞﾗｽ化粧筒 | 128
| 15A |  | ｍ
給湯管 保温 | ｸﾞﾗｽｳｰﾙ
| 暗渠内 着色ｱﾙﾐｶﾞﾗｽｸﾛｽ | 6
| 15A |  | ｍ
給湯管 保温 | ｸﾞﾗｽｳｰﾙ
| 屋外露出,浴室 ｽﾃﾝﾚｽ鋼板 | 5
| 15A |  | ｍ
機械設備工事 細目別内訳 | [5 empty] | 159
機械設備工事 |  | 給湯設備
名 称 | 摘 要 | 数 量 | 単位 | 単 価 | 金 額 | 備 考
給湯管 保温 | ｸﾞﾗｽｳｰﾙ
| 屋内露出 合成樹脂製ｶﾊﾞｰ1 | 1
| 20A |  | ｍ
給湯管 保温 | ｸﾞﾗｽｳｰﾙ
| 天井内,ﾊﾟｲﾌﾟｼｬﾌﾄ内 ｱﾙﾐｶﾞﾗｽ化粧筒 | 30
| 20A |  | ｍ
給湯管 保温 | ｸﾞﾗｽｳｰﾙ
| 暗渠内 着色ｱﾙﾐｶﾞﾗｽｸﾛｽ | 14
| 20A |  | ｍ
給湯管 保温 | ｸﾞﾗｽｳｰﾙ
| 屋外露出,浴室 ｽﾃﾝﾚｽ鋼板 | 9
| 20A |  | ｍ
給湯管 保温 | ｸﾞﾗｽｳｰﾙ
| 天井内,ﾊﾟｲﾌﾟｼｬﾌﾄ内 ｱﾙﾐｶﾞﾗｽ化粧筒 | 25
| 25A |  | ｍ
給湯管 保温 | ｸﾞﾗｽｳｰﾙ
| 屋外露出,浴室 ｽﾃﾝﾚｽ鋼板 | 4
| 25A |  | ｍ
給湯管 保温 | ｸﾞﾗｽｳｰﾙ
| 天井内,ﾊﾟｲﾌﾟｼｬﾌﾄ内 ｱﾙﾐｶﾞﾗｽ化粧筒 | 5
| 40A |  | ｍ
給湯管 保温 | ｸﾞﾗｽｳｰﾙ
| 屋外露出,浴室 ｽﾃﾝﾚｽ鋼板 | 9
| 40A |  | ｍ
一般配管用 | 10K(ねじ) 25A(内ねじ)
ｽﾃﾝﾚｽ鋼仕切弁 |  | 2
個
一般配管用 | 10K(ねじ) 32A(内ねじ)
ｽﾃﾝﾚｽ鋼仕切弁 |  | 3
個
電動二方弁 取付 | 25A
1
個
ﾌﾚｷｼﾌﾞﾙｼﾞｮｲﾝﾄ | ﾍﾞﾛｰｽﾞ形 20A
5
個
ﾌﾚｷｼﾌﾞﾙｼﾞｮｲﾝﾄ | ﾍﾞﾛｰｽﾞ形 25A
5
個
ﾌﾚｷｼﾌﾞﾙｼﾞｮｲﾝﾄ | ﾍﾞﾛｰｽﾞ形 50A
3
個
側面吐出金物
取付 |  | 1
個
側面吸込金物 | (集毛機能付)
取付 |  | 2
個
(計装)
給湯器ﾘﾓｺﾝ 取付
9
個
配線(付属品) | ｺﾛｶﾞｼ
取付 |  | 69
ｍ
配線(付属品) | G管内
取付 |  | 9
ｍ
機械設備工事 細目別内訳 | [5 empty] | 160
機械設備工事 |  | 給湯設備
名 称 | 摘 要 | 数 量 | 単位 | 単 価 | 金 額 | 備 考
配線(付属品) | PF管内
取付 |  | 31
ｍ
厚鋼電線管 | 露出配管(塗装有) 16㎜
(G) |  | 9
ｍ
合成樹脂製可とう | 隠ぺい・埋込配管 16㎜
電線管 (PF単層) |  | 31
ｍ
(昇温ﾕﾆｯﾄ用計装)
遠隔ﾀｯﾁパネル
取付 |  | 1
個
専用制御盤 取付
1
個
圧力式水位ｾﾝｻ
取付 |  | 1
個
EM-ECTFｹｰﾌﾞﾙ | 0.75mm2- 2C 管内
4
ｍ
EM-ECTFｹｰﾌﾞﾙ | 0.75mm2- 2C ﾋﾟｯﾄ・天井
4
ｍ
EM-ECTFｹｰﾌﾞﾙ | 0.75mm2- 2C FEP内(PF･CD)
5
ｍ
EM-ECTFｹｰﾌﾞﾙ | 0.75mm2- 3C 管内
1
ｍ
EM-ECTFｹｰﾌﾞﾙ | 1.25mm2- 3C 管内
5
ｍ
EM-ECTFｹｰﾌﾞﾙ | 1.25mm2- 3C ﾋﾟｯﾄ・天井
4
ｍ
EM-ECTFｹｰﾌﾞﾙ | 1.25mm2- 3C FEP内(PF･CD)
5
ｍ
EM-ECTFｹｰﾌﾞﾙ | 1.25mm2- 5C 管内
4
ｍ
EM-ECTFｹｰﾌﾞﾙ | 1.25mm2- 5C ﾋﾟｯﾄ・天井
5
ｍ
EM-ECTFｹｰﾌﾞﾙ | 1.25mm2- 5C FEP内(PF･CD)
4
ｍ
EM-MEESｹｰﾌﾞﾙ | 0.75mm2- 2C 管内
5
ｍ
EM-MEESｹｰﾌﾞﾙ | 0.75mm2- 2C ﾋﾟｯﾄ・天井
9
ｍ
EM-MEESｹｰﾌﾞﾙ | 0.75mm2- 2C FEP内(PF･CD)
7
ｍ
機械設備工事 細目別内訳 | [5 empty] | 161
機械設備工事 |  | 給湯設備
名 称 | 摘 要 | 数 量 | 単位 | 単 価 | 金 額 | 備 考
厚鋼電線管 | 露出配管(塗装有) 16㎜
(G) |  | 14
ｍ
厚鋼電線管 | 露出配管(塗装有) 22㎜
(G) |  | 4
ｍ
合成樹脂製可とう | 隠ぺい・埋込配管 16㎜
電線管 (PF単層) |  | 17
ｍ
合成樹脂製可とう | 隠ぺい・埋込配管 22㎜
電線管 (PF単層) |  | 4
ｍ
位置ﾎﾞｯｸｽ類 | 給湯設備
1
式
防火区画貫通処理 | 給湯設備
1
式
形鋼振れ止め支持 | 給湯設備
1
式
SUS製支持材 | 給湯設備
1
式
ｽﾘｰﾌﾞ工事 | 給湯設備
1
式
計
機械設備工事 細目別内訳 | [5 empty] | 162
機械設備工事 |  | 消火設備
名 称 | 摘 要 | 数 量 | 単位 | 単 価 | 金 額 | 備 考
地下式消火栓 | 消火栓ﾎﾞｯｸｽ 共
1
台
水道用GX形ﾀﾞｸﾀｲﾙ | 土中埋設 75A
鋳鉄管 |  | 27
ｍ
ﾏﾚｱﾌﾞﾙ鉄及び | 16K(ﾌﾗﾝｼﾞ) 80A(外ねじ)
ﾀﾞｸﾀｲﾙ鉄仕切弁 |  | 1
(MDS) |  |  | 個
弁桝 | 機 械 VC-3( 700H)
1
組
埋設標識ﾃｰﾌﾟ | 150幅
27
ｍ
地中埋設標 | 鉄 製
3
個
土工事 | 消火設備
1
式
残土運搬 | 消火設備
1
式
残土処分 | 消火設備
1
式
計
機械設備工事 細目別内訳 | [5 empty] | 163
機械設備工事 |  | 都市ガス設備
名 称 | 摘 要 | 数 量 | 単位 | 単 価 | 金 額 | 備 考
【特装工事】
埋設配管(PE) | 100
B(0.6～1.0未満) |  | 3
ｍ
ｻｰﾋﾞｽﾊﾞﾙﾌﾞ(PE) | 100
1
個
土砂入替(山砂) | 100
3
ｍ
諸経費 | 特装工事
1
式
小計
【溶接工事】
低圧溶接配管工事 | 100
費(架空PLP) |  | 7
ｍ
低圧溶接配管工事 | 100
費(地中1.0m未満) |  | 3
ｍ
支持工事B | 100
7
ｍ
SUS支持工加算B | 100
7
ｍ
土砂入替
(土被り1.0m未満) |  | 3
ｍ
諸経費 | 溶接工事
1
式
小計
【ﾈｼﾞ工事】
ﾏｲｺﾝﾒｰﾀｰ取付 | 65
(ﾀｲﾌﾟG) |  | 1
個
配管(白鉄管) | 20
3
ｍ
配管(白鉄管) | 20 高所
11
ｍ
配管(白鉄管) | 25
6
ｍ
配管(白鉄管) | 32
3.5
ｍ
機械設備工事 細目別内訳 | [5 empty] | 164
機械設備工事 |  | 都市ガス設備
名 称 | 摘 要 | 数 量 | 単位 | 単 価 | 金 額 | 備 考
配管(白鉄管) | 40
1.5
ｍ
配管(白鉄管) | 50
2.5
ｍ
配管(白鉄管) | 80
16
ｍ
配管(白鉄管) | 100
3
ｍ
配管(ELP) | 32
2
ｍ
配管(ELP) | 80
1
ｍ
配管(ELP) | 100
2
ｍ
埋設配管(PE) | 30
2
ｍ
埋設配管(PE) | 75
19
ｍ
埋設配管(PE) | 100
B(0.6～1.0未満) |  | 26.5
ｍ
ﾈｼﾞｶﾞｽ栓
15A 151-656 |  | 4
個
検査孔付ﾈｼﾞｶﾞｽ栓
15A 151-666 |  | 1
個
ねじｶﾞｽ栓
20A 151-657 |  | 5
個
ﾒｰﾀｰ・分岐ｶﾞｽ栓 | 20
1
個
ﾒｰﾀｰ・分岐ｶﾞｽ栓 | 50
1
個
ﾒｰﾀｰ・分岐ｶﾞｽ栓 | 80
2
個
金属可とう管連絡 | 15
0810634 |  | 5
本
金属可とう管連絡 | 20
0810644 |  | 5
本
鉄管連絡 | 50
1
個
貫通用箱入れ(ｽﾘｰ
ﾌﾞ入れ) |  | 9
か所
機械設備工事 細目別内訳 | [5 empty] | 165
機械設備工事 |  | 都市ガス設備
名 称 | 摘 要 | 数 量 | 単位 | 単 価 | 金 額 | 備 考
ﾌﾞﾗｹｯﾄ支持 | 50
2
か所
ﾌﾞﾗｹｯﾄ支持 | 80
6
か所
ﾌﾞﾗｹｯﾄ支持 | 100
2
か所
普通支持 SUS仕 | 25
様加算 |  | 6
ｍ
普通支持 SUS仕 | 32
様加算 |  | 5.5
ｍ
普通支持 SUS仕 | 40
様加算 |  | 1.5
ｍ
ﾌﾞﾗｹｯﾄ支持 SUS | 50
仕様加算 |  | 2
か所
ﾌﾞﾗｹｯﾄ支持 SUS | 80
仕様加算 |  | 1
か所
ﾌﾞﾗｹｯﾄ支持 SUS | 100
仕様加算 |  | 2
か所
機械掘削加算
2
日
ｶﾞｽ管塗装 3回塗 | 20
り |  | 14
ｍ
ｶﾞｽ管塗装 3回塗 | 25
り |  | 6
ｍ
ｶﾞｽ管塗装 3回塗 | 32
り |  | 3.5
ｍ
ｶﾞｽ管塗装 3回塗 | 40
り |  | 1.5
ｍ
ｶﾞｽ管塗装 3回塗 | 50
り |  | 2.5
ｍ
ｶﾞｽ管塗装 3回塗 | 80
り |  | 16
ｍ
ｶﾞｽ管塗装 3回塗 | 100
り |  | 3
ｍ
足場工事(0-40㎡)
1
件
ﾎﾞｰﾙﾊﾞﾙﾌﾞ取付 | 100
2
個
絶縁ｿｹｯﾄ | 32
2
か所
機械設備工事 細目別内訳 | [5 empty] | 166
機械設備工事 |  | 都市ガス設備
名 称 | 摘 要 | 数 量 | 単位 | 単 価 | 金 額 | 備 考
絶縁ｿｹｯﾄ | 80
1
か所
絶縁ｿｹｯﾄ | 100
2
か所
標示物
7
個
内管深堀(0.6-1.0
m) |  | 21
ｍ
土砂入替(山砂) | 2
21
ｍ
土砂入替(山砂) | 2
26.5
ｍ
高所配管
1
式
諸経費 | ﾈｼﾞ工事
1
式
小計
計
機械設備工事 細目別内訳 | [5 empty] | 167
機械設備工事 |  | 空調機器設備
名 称 | 摘 要 | 数 量 | 単位 | 単 価 | 金 額 | 備 考
空冷ﾋｰﾄﾎﾟﾝﾌﾟﾊﾟｯｹ | PAC-1:天井ｶｾｯﾄ2方向形1.5HP
ｰｼﾞｴｱｺﾝ | (耐重塩害仕様)冷房能力:3.6kW | 1
| ｽﾌﾟﾘﾝｸﾞ防振架台 |  | 組
空冷ﾋｰﾄﾎﾟﾝﾌﾟﾊﾟｯｹ | PAC-2:天井ｶｾｯﾄ4方向形1.5HP
ｰｼﾞｴｱｺﾝ | (耐重塩害仕様)冷房能力:3.6kW | 1
| ｽﾌﾟﾘﾝｸﾞ防振架台 |  | 組
空冷ﾋｰﾄﾎﾟﾝﾌﾟﾊﾟｯｹ | PAC-3:天井ｶｾｯﾄ4方向形6HPﾄﾘﾌﾟﾙ
ｰｼﾞｴｱｺﾝ | (耐重塩害仕様)冷房能力:14kW | 1
| ｽﾌﾟﾘﾝｸﾞ防振架台 風向調整板 |  | 組
空冷ﾋｰﾄﾎﾟﾝﾌﾟﾊﾟｯｹ | PAC-3:天井ｶｾｯﾄ4方向形6HPﾄﾘﾌﾟﾙ
ｰｼﾞｴｱｺﾝ | (耐重塩害仕様)冷房能力:14kW | 1
| ｽﾌﾟﾘﾝｸﾞ防振架台 |  | 組
空冷ﾋｰﾄﾎﾟﾝﾌﾟﾊﾟｯｹ | PAC-4:壁掛形4HP
ｰｼﾞｴｱｺﾝ | (耐重塩害仕様)冷房能力:10kW
ﾄﾞﾚﾝｱｯﾌﾟｷｯﾄ ｽﾌﾟﾘﾝｸﾞ防振架台
風向調整板
1
組
空冷ﾋｰﾄﾎﾟﾝﾌﾟﾊﾟｯｹ | PAC-5:天井吊形3HPﾂｲﾝ
ｰｼﾞｴｱｺﾝ | (耐塩害仕様)冷房能力:7.1kW
ﾄﾞﾚﾝｱｯﾌﾟｷｯﾄ ｽﾌﾟﾘﾝｸﾞ防振架台
風向調整板
1
組
空冷ﾋｰﾄﾎﾟﾝﾌﾟﾊﾟｯｹ | PAC-6:天井ｶｾｯﾄ4方向形8HPﾂｲﾝ
ｰｼﾞｴｱｺﾝ | (耐重塩害仕様)冷房能力:20kW | 1
| ｽﾌﾟﾘﾝｸﾞ防振架台 |  | 組
空冷ﾋｰﾄﾎﾟﾝﾌﾟﾊﾟｯｹ | PAC-7:天井ｶｾｯﾄ4方向形1.5HP
ｰｼﾞｴｱｺﾝ | (耐重塩害仕様)冷房能力:3.6kW | 1
| ｽﾌﾟﾘﾝｸﾞ防振架台 風向調整板 |  | 組
空冷ﾋｰﾄﾎﾟﾝﾌﾟﾊﾟｯｹ | PAC-8:天井ｶｾｯﾄ1方向形3HP
ｰｼﾞｴｱｺﾝ | (耐重塩害仕様)冷房能力:7.1kW | 1
| ｽﾌﾟﾘﾝｸﾞ防振架台 風向調整板 |  | 組
空冷ﾋｰﾄﾎﾟﾝﾌﾟﾊﾟｯｹ | PAC-9:天井ｶｾｯﾄ4方向形5HPﾂｲﾝ
ｰｼﾞｴｱｺﾝ | (耐重塩害仕様)冷房能力:12.5kW | 1
| ｽﾌﾟﾘﾝｸﾞ防振架台 風向調整板 |  | 組
空冷ﾋｰﾄﾎﾟﾝﾌﾟﾊﾟｯｹ | PAC-10:天井吊形8HP
ｰｼﾞｴｱｺﾝ | (耐塩害仕様)冷房能力:20kW | 2
| ｽﾌﾟﾘﾝｸﾞ防振架台 風向調整板 |  | 組
空冷ﾋｰﾄﾎﾟﾝﾌﾟﾊﾟｯｹ | PAC-11:壁掛形1.5HP
ｰｼﾞｴｱｺﾝ | (耐重塩害仕様)冷房能力:3.6kW | 1
| ﾄﾞﾚﾝｱｯﾌﾟｷｯﾄ ｽﾌﾟﾘﾝｸﾞ防振架台 |  | 組
ﾙｰﾑｴｱｺﾝ | RAC-1:壁掛形0.8HP
(耐塩害仕様)冷房能力:2.2kW
遠方制御P板 樹脂製架台
転倒防止金具
17
組
ﾙｰﾑｴｱｺﾝ | RAC-2:壁掛形0.8HP
(耐重塩害仕様)冷房能力:2.2kW
遠方制御P板 樹脂製架台
転倒防止金具
8
組
ﾙｰﾑｴｱｺﾝ | RAC-3:壁掛形0.9HP
(耐塩害仕様)冷房能力:2.5kW
ﾄﾞﾚﾝｱｯﾌﾟｷｯﾄ 遠方制御P板
樹脂製架台 転倒防止金具
1
組
機械設備工事 細目別内訳 | [5 empty] | 168
機械設備工事 |  | 空調機器設備
名 称 | 摘 要 | 数 量 | 単位 | 単 価 | 金 額 | 備 考
ﾙｰﾑｴｱｺﾝ | RAC-4:壁掛形1.5HP
(耐塩害仕様)冷房能力:4kW
ﾄﾞﾚﾝｱｯﾌﾟｷｯﾄ 遠方制御P板
樹脂製架台 転倒防止金具
1
組
搬入費 | 空調機器設備
1
式
計
機械設備工事 細目別内訳 | [5 empty] | 169
機械設備工事 |  | 空調配管設備
名 称 | 摘 要 | 数 量 | 単位 | 単 価 | 金 額 | 備 考
冷媒用 | 6.35外径( 1/4B) 液管
断熱材被覆銅管 | 厚10mm以上 | 277
ｍ
冷媒用 | 9.52外径( 3/8B) 液管
断熱材被覆銅管 | 厚10mm以上 | 326
ｍ
冷媒用 | 9.52外径( 3/8B) ｶﾞｽ管
断熱材被覆銅管 | 厚20mm以上 | 159
ｍ
冷媒用 | 12.7 外径( 1/2B) ｶﾞｽ管
断熱材被覆銅管 | 厚20mm以上 | 118
ｍ
冷媒用 | 15.88外径( 5/8B) ｶﾞｽ管
断熱材被覆銅管 | 厚20mm以上 | 260
ｍ
冷媒用 | 25.4 外径(1 B) ｶﾞｽ管
断熱材被覆銅管 | 厚20mm以上 | 66
ｍ
排水・硬質ﾎﾟﾘ | 屋内一般 25A
塩化ﾋﾞﾆﾙ管 |  | 142
(VP) |  |  | ｍ
排水・硬質ﾎﾟﾘ | 屋内一般 30A
塩化ﾋﾞﾆﾙ管 |  | 27
(VP) |  |  | ｍ
排水・硬質ﾎﾟﾘ | 屋内一般 40A
塩化ﾋﾞﾆﾙ管 |  | 62
(VP) |  |  | ｍ
排水・硬質ﾎﾟﾘ | 屋内一般 50A
塩化ﾋﾞﾆﾙ管 |  | 58
(VP) |  |  | ｍ
排水・硬質ﾎﾟﾘ | 屋内一般 65A
塩化ﾋﾞﾆﾙ管 |  | 10
(VP) |  |  | ｍ
排水・硬質ﾎﾟﾘ | 屋内一般 25A
塩化ﾋﾞﾆﾙ管 |  | 7
(ｶﾗｰVP) |  |  | ｍ
排水・硬質ﾎﾟﾘ | 屋内一般 32A
塩化ﾋﾞﾆﾙ管 |  | 6
(ｶﾗｰVP) |  |  | ｍ
排水・硬質ﾎﾟﾘ | 屋内一般 50A
塩化ﾋﾞﾆﾙ管 |  | 10
(ｶﾗｰVP) |  |  | ｍ
冷媒管 保温 | ｸﾞﾗｽｳｰﾙ
| 屋外露出,浴室 ｽﾃﾝﾚｽ鋼板 | 44
| 80A |  | ｍ
冷媒管 保温 | ｸﾞﾗｽｳｰﾙ
| 屋外露出,浴室 ｽﾃﾝﾚｽ鋼板 | 38
| 100A |  | ｍ
排水管 保温 | ｸﾞﾗｽｳｰﾙ
| 天井内,ﾊﾟｲﾌﾟｼｬﾌﾄ内 ｱﾙﾐｶﾞﾗｽｸﾛｽ | 142
| 25A |  | ｍ
排水管 保温 | ｸﾞﾗｽｳｰﾙ
| 天井内,ﾊﾟｲﾌﾟｼｬﾌﾄ内 ｱﾙﾐｶﾞﾗｽｸﾛｽ | 27
| 32A |  | ｍ
排水管 保温 | ｸﾞﾗｽｳｰﾙ
| 天井内,ﾊﾟｲﾌﾟｼｬﾌﾄ内 ｱﾙﾐｶﾞﾗｽｸﾛｽ | 62
| 40A |  | ｍ
排水管 保温 | ｸﾞﾗｽｳｰﾙ
| 天井内,ﾊﾟｲﾌﾟｼｬﾌﾄ内 ｱﾙﾐｶﾞﾗｽｸﾛｽ | 57
| 50A |  | ｍ
機械設備工事 細目別内訳 | [5 empty] | 170
機械設備工事 |  | 空調配管設備
名 称 | 摘 要 | 数 量 | 単位 | 単 価 | 金 額 | 備 考
排水管 保温 | ｸﾞﾗｽｳｰﾙ
| 機械室,書庫,倉庫 ｱﾙﾐｶﾞﾗｽｸﾛｽ | 2
| 25A |  | ｍ
排水管 保温 | ｸﾞﾗｽｳｰﾙ
| 機械室,書庫,倉庫 ｱﾙﾐｶﾞﾗｽｸﾛｽ | 6
| 32A |  | ｍ
冷媒管ﾗｯｸ | (歩路用高耐食鋼板)450W×254H
| (架台共) | 1
式
鉄骨架台 | 150×150×7×10×2550L
| (溶融亜鉛ﾒｯｷ仕上げ) | 2
本
鉄骨架台 | 150×150×7×10×3850L
| (溶融亜鉛ﾒｯｷ仕上げ) | 2
本
鉄骨架台 | 150×150×7×10×3600L
| (溶融亜鉛ﾒｯｷ仕上げ) | 2
本
ｴｱｶｯﾄﾊﾞﾙﾌﾞ | 50A
3
個
防火区画貫通処理 | 空調配管設備
1
式
形鋼振れ止め支持 | 空調配管設備
1
式
SUS製支持材 | 空調配管設備
1
式
ｽﾘｰﾌﾞ工事 | 空調配管設備
1
式
計
機械設備工事 細目別内訳 | [5 empty] | 171
機械設備工事 |  | 換気機器設備
名 称 | 摘 要 | 数 量 | 単位 | 単 価 | 金 額 | 備 考
全熱交換器(24時 | HEX-2-1:天井埋込形
間換気) | 100φ×30m3/h×100Pa | 14
| 24時間換気ｽｲｯﾁ 電動式ｼｬｯﾀｰ |  | 台
全熱交換器(24時 | HEX-3-1:天井埋込形
間換気) | 100φ×30m3/h×100Pa | 11
| 24時間換気ｽｲｯﾁ 電動式ｼｬｯﾀｰ |  | 台
全熱交換器(24時 | HEX-3-2:天井ｶｾｯﾄ形ﾏｲｺﾝﾀｲﾌﾟ
間換気) | 150φ×150m3/h×100Pa | 1
| 24時間換気ｽｲｯﾁ CO2ｾﾝｻｰ |  | 台
全熱交換器(24時 | HEX-3-3:天井埋込形 DCﾓｰﾀｰ
間換気) | ﾏｲｺﾝﾀｲﾌﾟ 250φ×1140m3/h×150Pa | 1
| 24時間換気ｽｲｯﾁ |  | 台
全熱交換器(24時 | HEX-4-1:天井埋込形 DCﾓｰﾀｰ
間換気) | ﾏｲｺﾝﾀｲﾌﾟ 150φ×180m3/h×150Pa | 1
| 24時間換気ｽｲｯﾁ CO2ｾﾝｻｰ |  | 台
全熱交換器(24時 | HEX-4-2:天井埋込形 DCﾓｰﾀｰ
間換気) | ﾏｲｺﾝﾀｲﾌﾟ 200φ×570m3/h×150Pa | 1
| 24時間換気ｽｲｯﾁ CO2ｾﾝｻｰ |  | 台
全熱交換器(24時 | HEX-4-3:天井ｶｾｯﾄ形 ﾏｲｺﾝﾀｲﾌﾟ
間換気) | 150φ×150m3/h×100Pa | 1
| 24時間換気ｽｲｯﾁ CO2ｾﾝｻｰ |  | 台
全熱交換器(24時 | HEX-4-4:天井埋込形 DCﾓｰﾀｰ
間換気) | ﾏｲｺﾝﾀｲﾌﾟ 200φ×600m3/h×150Pa | 1
| 24時間換気ｽｲｯﾁ CO2ｾﾝｻｰ |  | 台
全熱交換器(24時 | HEX-4-5:天井埋込形
間換気) | 100φ×30m3/h×100Pa | 1
| 24時間換気ｽｲｯﾁ 電動式ｼｬｯﾀｰ |  | 台
給気ﾌｧﾝ | SF-3-1:ｽﾄﾚｰﾄｼﾛｯｺﾌｧﾝ(消音型)
| 250φ×120m3/h×500Pa | 1
台
給気ﾌｧﾝ | SF-4-1:ｽﾄﾚｰﾄｼﾛｯｺﾌｧﾝ(消音型)
| 300□×2800m3/h×500Pa | 1
台
給気ﾌｧﾝ | SF-4-2:ｽﾄﾚｰﾄｼﾛｯｺﾌｧﾝ(消音型)
| 250φ×570m3/h×500Pa | 1
台
給気ﾌｧﾝ(24時間換 | BF-3-1:ｽﾄﾚｰﾄｼﾛｯｺﾌｧﾝ(消音型)
気) | 250φ×1140m3/h×500Pa | 1
台
排気ﾌｧﾝ | EF-1-1:ｽﾄﾚｰﾄｼﾛｯｺﾌｧﾝ(消音型)
| 200φ×690m3/h×150Pa | 1
台
排気ﾌｧﾝ | EF-1-2:ｽﾄﾚｰﾄｼﾛｯｺﾌｧﾝ(消音型)
| 300φ×2650m3/h×150Pa | 1
台
排気ﾌｧﾝ | EF-1-3:ｽﾄﾚｰﾄｼﾛｯｺﾌｧﾝ(消音型)
| 200φ×690m3/h×150Pa | 1
台
排気ﾌｧﾝ | EF-1-4:ｽﾄﾚｰﾄｼﾛｯｺﾌｧﾝ(消音型)
| 200φ×730m3/h×150Pa | 1
台
排気ﾌｧﾝ | EF-1-5:ｽﾄﾚｰﾄｼﾛｯｺﾌｧﾝ(厨房用)
| 200φ×300m3/h×150Pa | 1
台
有圧扇 | WF-1-1:低騒音形ｽﾃﾝﾚｽﾀｲﾌﾟ
400φ×2975m3/h×80Pa
電動式ｼｬｯﾀｰ
SUS製ｳｪｻﾞｰｶﾊﾞｰ(防鳥網付)
| ﾊﾞｯｸｶﾞｰﾄﾞ 取付枠 | 2
台
機械設備工事 細目別内訳 | [5 empty] | 172
機械設備工事 |  | 換気機器設備
名 称 | 摘 要 | 数 量 | 単位 | 単 価 | 金 額 | 備 考
有圧扇 | WF-4-1:低騒音形ｽﾃﾝﾚｽﾀｲﾌﾟ
400φ×2800m3/h×80Pa
電動式ｼｬｯﾀｰ
SUS製ｳｪｻﾞｰｶﾊﾞｰ(防鳥網付)
| ﾊﾞｯｸｶﾞｰﾄﾞ 取付枠 | 1
台
有圧扇 | WF-4-2:低騒音形ｽﾃﾝﾚｽﾀｲﾌﾟ
300φ×570m3/h×80Pa
電動式ｼｬｯﾀｰ
SUS製ｳｪｻﾞｰｶﾊﾞｰ(防鳥網付)
| ﾊﾞｯｸｶﾞｰﾄﾞ 取付枠 | 1
台
天井扇 | VF-1-1:低騒音ﾌﾟﾗｽﾁｯｸﾎﾞﾃﾞｨﾀｲﾌﾟ
| 150φ×210m3/h×50Pa | 1
台
天井扇 | VF-1-2:低騒音ﾌﾟﾗｽﾁｯｸﾎﾞﾃﾞｨﾀｲﾌﾟ
| 150φ×150m3/h×50Pa | 1
台
天井扇 | VF-1-3:低騒音ﾌﾟﾗｽﾁｯｸﾎﾞﾃﾞｨﾀｲﾌﾟ
| 150φ×190m3/h×50Pa | 1
台
天井扇 | VF-1-4:低騒音ﾌﾟﾗｽﾁｯｸﾎﾞﾃﾞｨﾀｲﾌﾟ
| 150φ×140m3/h×50Pa | 1
台
天井扇 | VF-1-5:低騒音ﾌﾟﾗｽﾁｯｸﾎﾞﾃﾞｨﾀｲﾌﾟ
| 100φ×80m3/h×50Pa | 1
台
天井扇 | VF-1-6:低騒音ﾌﾟﾗｽﾁｯｸﾎﾞﾃﾞｨﾀｲﾌﾟ
| 150φ×310m3/h×50Pa | 1
台
天井扇 | VF-1-7:低騒音ﾌﾟﾗｽﾁｯｸﾎﾞﾃﾞｨﾀｲﾌﾟ
| 100φ×20m3/h×50Pa | 1
台
天井扇 | VF-1-8:低騒音ﾌﾟﾗｽﾁｯｸﾎﾞﾃﾞｨﾀｲﾌﾟ
| 100φ×70m3/h×50Pa | 1
台
天井扇 | VF-1-9:低騒音ﾌﾟﾗｽﾁｯｸﾎﾞﾃﾞｨﾀｲﾌﾟ
| 150φ×340m3/h×50Pa | 1
台
天井扇 | VF-1-10:低騒音ﾌﾟﾗｽﾁｯｸﾎﾞﾃﾞｨﾀｲﾌﾟ
| 100φ×120m3/h×50Pa | 1
台
天井扇 | VF-1-11:低騒音ｲﾝﾃﾘｱ格子ﾀｲﾌﾟ
| 150φ×270m3/h×50Pa | 1
台
天井扇 | VF-2-1:低騒音ﾌﾟﾗｽﾁｯｸﾎﾞﾃﾞｨﾀｲﾌﾟ
| 100φ×130m3/h×50Pa | 1
台
天井扇 | VF-2-2:低騒音ﾌﾟﾗｽﾁｯｸﾎﾞﾃﾞｨﾀｲﾌﾟ
| 100φ×80m3/h×50Pa | 1
台
天井扇 | VF-2-3:低騒音ﾌﾟﾗｽﾁｯｸﾎﾞﾃﾞｨﾀｲﾌﾟ
| 150φ×200m3/h×50Pa | 1
台
天井扇 | VF-2-4:低騒音ﾌﾟﾗｽﾁｯｸﾎﾞﾃﾞｨﾀｲﾌﾟ
| 100φ×50m3/h×50Pa | 2
台
天井扇 | VF-2-5:低騒音ﾌﾟﾗｽﾁｯｸﾎﾞﾃﾞｨﾀｲﾌﾟ
| 100φ×100m3/h×50Pa | 1
台
機械設備工事 細目別内訳 | [5 empty] | 173
機械設備工事 |  | 換気機器設備
名 称 | 摘 要 | 数 量 | 単位 | 単 価 | 金 額 | 備 考
天井扇 | VF-2-6:低騒音ﾌﾟﾗｽﾁｯｸﾎﾞﾃﾞｨﾀｲﾌﾟ
| 100φ×120m3/h×50Pa | 1
台
天井扇 | VF-3-1:低騒音ﾌﾟﾗｽﾁｯｸﾎﾞﾃﾞｨﾀｲﾌﾟ
| 100φ×50m3/h×50Pa | 1
台
天井扇 | VF-3-2:低騒音ﾌﾟﾗｽﾁｯｸﾎﾞﾃﾞｨﾀｲﾌﾟ
| 100φ×60m3/h×70Pa | 2
| 人感ｾﾝｻｰ |  | 台
天井扇 | VF-3-3:低騒音ﾌﾟﾗｽﾁｯｸﾎﾞﾃﾞｨﾀｲﾌﾟ
| 150φ×190m3/h×50Pa | 1
台
天井扇 | VF-3-4:低騒音ﾌﾟﾗｽﾁｯｸﾎﾞﾃﾞｨﾀｲﾌﾟ
| 150φ×190m3/h×50Pa | 1
台
天井扇 | VF-3-5:低騒音ﾌﾟﾗｽﾁｯｸﾎﾞﾃﾞｨﾀｲﾌﾟ
| 100φ×100m3/h×50Pa | 1
台
天井扇 | VF-3-6:低騒音ﾌﾟﾗｽﾁｯｸﾎﾞﾃﾞｨﾀｲﾌﾟ
| 150φ×300m3/h×70Pa | 1
| 人感ｾﾝｻｰ |  | 台
天井扇 | VF-3-7:低騒音ﾌﾟﾗｽﾁｯｸﾎﾞﾃﾞｨﾀｲﾌﾟ
| 100φ×30m3/h×50Pa | 1
台
天井扇 | VF-3-8:低騒音ﾌﾟﾗｽﾁｯｸﾎﾞﾃﾞｨﾀｲﾌﾟ
| 100φ×120m3/h×50Pa | 1
| ｻｰﾓ発停 |  | 台
天井扇 | VF-3-9:低騒音ｵｰﾙ金属型
| 150φ×240m3/h×50Pa | 1
台
天井扇 | VF-3-10:低騒音ﾌﾟﾗｽﾁｯｸﾎﾞﾃﾞｨﾀｲﾌﾟ
| 150φ×190m3/h×50Pa | 1
台
天井扇 | VF-4-1:低騒音ﾌﾟﾗｽﾁｯｸﾎﾞﾃﾞｨﾀｲﾌﾟ
| 100φ×100m3/h×50Pa | 1
台
天井扇 | VF-4-2:低騒音ﾌﾟﾗｽﾁｯｸﾎﾞﾃﾞｨﾀｲﾌﾟ
| 100φ×30m3/h×50Pa | 1
台
天井扇 | VF-4-3:低騒音ﾌﾟﾗｽﾁｯｸﾎﾞﾃﾞｨﾀｲﾌﾟ
| 100φ×120m3/h×50Pa | 1
台
天井扇 | VF-4-4:低騒音ﾌﾟﾗｽﾁｯｸﾎﾞﾃﾞｨﾀｲﾌﾟ
| 100φ×60m3/h×50Pa | 1
台
天井扇 | VF-4-5:低騒音ﾌﾟﾗｽﾁｯｸﾎﾞﾃﾞｨﾀｲﾌﾟ
| 100φ×90m3/h×50Pa | 2
台
電気式乾燥機 | DK-1:電気式乾燥機(床置き式)
熱量:10320kcal
最大風量15/17m3/min
温度調整器 ﾃﾞｼﾞﾀﾙ表示、
| ｻｰﾐｽﾀ 保設管材質 TPE樹脂共 | 1
台
ﾚﾝｼﾞﾌｰﾄﾞ | RF-4-1:標準ﾀｲﾌﾟ
| 150φ×420m3/h×150Pa | 1
台
ﾊﾟｲﾌﾟﾌｧﾝ | PF-3-1:角型格子ｸﾞﾘﾙ
| 100φ×60m3/h×10Pa | 1
台
機械設備工事 細目別内訳 | [5 empty] | 174
機械設備工事 |  | 換気機器設備
名 称 | 摘 要 | 数 量 | 単位 | 単 価 | 金 額 | 備 考
壁掛扇 | KF-1:30cm壁掛扇
| 47.5m3/min | 2
台
耐圧防爆形ﾌｧﾝ | V-1:強制換気
| 中間型(ｶﾞﾙﾊﾞﾘｳﾑ鋼板) | 1
| 300φ×70m3/h×100Pa |  | 台
搬入費 | 換気機器設備
1
式
計
機械設備工事 細目別内訳 | [5 empty] | 175
機械設備工事 |  | 換気ダクト設備
名 称 | 摘 要 | 数 量 | 単位 | 単 価 | 金 額 | 備 考
ﾌｨﾙﾀｰﾕﾆｯﾄ | FU-1:ﾌﾟﾚﾌｨﾙﾀｰ+除塩ﾌｨﾙﾀｰ
| 必要風量:1260m3/h 差圧形 | 1
組
ﾌｨﾙﾀｰﾕﾆｯﾄ | FU-2:ﾌﾟﾚﾌｨﾙﾀｰ+除塩ﾌｨﾙﾀｰ
| 必要風量:3370m3/h 差圧形 | 1
組
ﾌｨﾙﾀｰﾕﾆｯﾄ | FU-3:ﾌﾟﾚﾌｨﾙﾀｰ+除塩ﾌｨﾙﾀｰ
| 必要風量:9010m3/h 差圧形 | 1
組
ｽﾊﾟｲﾗﾙﾀﾞｸﾄ | ｲﾝｻｰﾄ有 100㎜
(低圧ﾀﾞｸﾄ) |  | 321
ｍ
ｽﾊﾟｲﾗﾙﾀﾞｸﾄ | ｲﾝｻｰﾄ有 150㎜
(低圧ﾀﾞｸﾄ) |  | 195
ｍ
ｽﾊﾟｲﾗﾙﾀﾞｸﾄ | ｲﾝｻｰﾄ有 200㎜
(低圧ﾀﾞｸﾄ) |  | 179
ｍ
ｽﾊﾟｲﾗﾙﾀﾞｸﾄ | ｲﾝｻｰﾄ有 225㎜
(低圧ﾀﾞｸﾄ) |  | 18
ｍ
ｽﾊﾟｲﾗﾙﾀﾞｸﾄ | ｲﾝｻｰﾄ有 250㎜
(低圧ﾀﾞｸﾄ) |  | 93
ｍ
ｱﾝｸﾞﾙﾌﾗﾝｼﾞ | ｲﾝｻｰﾄ有 0.5mm(～450mm)
工法ﾀﾞｸﾄ |  | 79
(低圧ﾀﾞｸﾄ､ｼｰﾙ有) |  |  | ㎡
ｱﾝｸﾞﾙﾌﾗﾝｼﾞ | ｲﾝｻｰﾄ有 0.6mm(451～750mm)
工法ﾀﾞｸﾄ |  | 26
(低圧ﾀﾞｸﾄ､ｼｰﾙ有) |  |  | ㎡
ｽﾊﾟｲﾗﾙﾀﾞｸﾄ保温 | ｸﾞﾗｽｳｰﾙ 屋内露出
(32K) | ｶﾗｰ亜鉛鉄板 100㎜ | 2
| 保温厚50 |  | ｍ
ｽﾊﾟｲﾗﾙﾀﾞｸﾄ保温 | ｸﾞﾗｽｳｰﾙ 屋内隠ぺい,ﾀﾞｸﾄｼｬﾌﾄ内
(32K) | ｱﾙﾐｶﾞﾗｽｸﾛｽ 100㎜ | 196
| 保温厚25 |  | ｍ
ｽﾊﾟｲﾗﾙﾀﾞｸﾄ保温 | ｸﾞﾗｽｳｰﾙ 屋内露出
(32K) | ｶﾗｰ亜鉛鉄板 150㎜ | 12
| 保温厚50 |  | ｍ
ｽﾊﾟｲﾗﾙﾀﾞｸﾄ保温 | ｸﾞﾗｽｳｰﾙ 屋内隠ぺい,ﾀﾞｸﾄｼｬﾌﾄ内
(32K) | ｱﾙﾐｶﾞﾗｽｸﾛｽ 150㎜ | 83
| 保温厚25 |  | ｍ
ｽﾊﾟｲﾗﾙﾀﾞｸﾄ保温 | ｸﾞﾗｽｳｰﾙ 屋内露出
(32K) | ｶﾗｰ亜鉛鉄板 200㎜ | 18
| 保温厚50 |  | ｍ
ｽﾊﾟｲﾗﾙﾀﾞｸﾄ保温 | ｸﾞﾗｽｳｰﾙ 屋内隠ぺい,ﾀﾞｸﾄｼｬﾌﾄ内
(32K) | ｱﾙﾐｶﾞﾗｽｸﾛｽ 200㎜ | 95
| 保温厚25 |  | ｍ
ｽﾊﾟｲﾗﾙﾀﾞｸﾄ保温 | ﾛｯｸｳｰﾙ 屋内露出
(40K) | ｶﾗｰ亜鉛鉄板 200㎜ | 12
| 保温厚50 |  | ｍ
ｽﾊﾟｲﾗﾙﾀﾞｸﾄ保温 | ｸﾞﾗｽｳｰﾙ 屋内隠ぺい,ﾀﾞｸﾄｼｬﾌﾄ内
(32K) | ｱﾙﾐｶﾞﾗｽｸﾛｽ 225㎜ | 18
| 保温厚25 |  | ｍ
ｽﾊﾟｲﾗﾙﾀﾞｸﾄ保温 | ｸﾞﾗｽｳｰﾙ 屋内露出
(32K) | ｶﾗｰ亜鉛鉄板 250㎜ | 6
| 保温厚50 |  | ｍ
ｽﾊﾟｲﾗﾙﾀﾞｸﾄ保温 | ｸﾞﾗｽｳｰﾙ 機械室,書庫,倉庫
(32K) | ｱﾙﾐｶﾞﾗｽｸﾛｽ 250㎜ | 6
| 保温厚25 |  | ｍ
機械設備工事 細目別内訳 | [5 empty] | 176
機械設備工事 |  | 換気ダクト設備
名 称 | 摘 要 | 数 量 | 単位 | 単 価 | 金 額 | 備 考
ｽﾊﾟｲﾗﾙﾀﾞｸﾄ保温 | ｸﾞﾗｽｳｰﾙ 屋内隠ぺい,ﾀﾞｸﾄｼｬﾌﾄ内
(32K) | ｱﾙﾐｶﾞﾗｽｸﾛｽ 250㎜ | 34
| 保温厚25 |  | ｍ
長方形ﾀﾞｸﾄ保温 | ｸﾞﾗｽｳｰﾙ 屋内露出
| ｶﾗｰ亜鉛鉄板 | 3
| 保温厚50 |  | ㎡
長方形ﾀﾞｸﾄ保温 | ｸﾞﾗｽｳｰﾙ 機械室,書庫,倉庫
| ｱﾙﾐｶﾞﾗｽｸﾛｽ | 31
| 保温厚25 |  | ㎡
長方形ﾀﾞｸﾄ保温 | ｸﾞﾗｽｳｰﾙ 屋内隠ぺい,ﾀﾞｸﾄｼｬﾌﾄ内
| ｱﾙﾐｶﾞﾗｽｸﾛｽ | 24
| 保温厚25 |  | ㎡
ｽﾊﾟｲﾗﾙﾀﾞｸﾄ塗装 | 100㎜
5
ｍ
ｽﾊﾟｲﾗﾙﾀﾞｸﾄ塗装 | 150㎜
28
ｍ
ｽﾊﾟｲﾗﾙﾀﾞｸﾄ塗装 | 250㎜
11
ｍ
長方形ﾀﾞｸﾄ塗装
1
㎡
ﾕﾆﾊﾞｰｻﾙ形吹出口 | VHS 200 200
3
個
ﾕﾆﾊﾞｰｻﾙ形吹出口 | VHS 250 250
4
個
ﾕﾆﾊﾞｰｻﾙ形吹出口 | VHS 300 300
3
個
ﾕﾆﾊﾞｰｻﾙ形吹出口 | VHS 400×400
1
個
ﾕﾆﾊﾞｰｻﾙ形吹出口 | VHS 500×500
1
個
ﾕﾆﾊﾞｰｻﾙ形吹出口 | VHS 550×550
2
個
ﾕﾆﾊﾞｰｻﾙ形吹出口 | HS 200×200
1
個
ﾕﾆﾊﾞｰｻﾙ形吹出口 | HS 250×250
5
個
ﾕﾆﾊﾞｰｻﾙ形吹出口 | HS 300×300
3
個
ﾕﾆﾊﾞｰｻﾙ形吹出口 | HS 400×400
7
個
ﾕﾆﾊﾞｰｻﾙ形吹出口 | H(F付) 150×150
1
個
ﾕﾆﾊﾞｰｻﾙ形吹出口 | H(F付) 200×200
7
個
機械設備工事 細目別内訳 | [5 empty] | 177
機械設備工事 |  | 換気ダクト設備
名 称 | 摘 要 | 数 量 | 単位 | 単 価 | 金 額 | 備 考
ﾕﾆﾊﾞｰｻﾙ形吹出口 | H(F付) 250×250
3
個
ﾕﾆﾊﾞｰｻﾙ形吹出口 | H(F付) 300×300
7
個
ﾕﾆﾊﾞｰｻﾙ形吹出口 | H(F付) 400×400
3
個
ﾕﾆﾊﾞｰｻﾙ形吹出口 | H(F付) 450×450
3
個
ﾕﾆﾊﾞｰｻﾙ形吹出口 | H(F付)(SUS) 250×250
1
個
ﾕﾆﾊﾞｰｻﾙ形吹出口 | H 150×150
10
個
ﾕﾆﾊﾞｰｻﾙ形吹出口 | H 200×200
6
個
ﾕﾆﾊﾞｰｻﾙ形吹出口 | H 250×250
2
個
ﾎﾞｯｸｽ | 350×350×300H(GW25t内貼)
2
個
ﾎﾞｯｸｽ | 350×350×350H(GW25t内貼)
7
個
ﾎﾞｯｸｽ | 350×350×350H(GW25t内貼)
| (塗装有) | 1
個
ﾎﾞｯｸｽ | 400×400×300H(GW25t内貼)
1
個
ﾎﾞｯｸｽ | 400×400×350H(GW25t内貼)
15
個
ﾎﾞｯｸｽ | 400×400×400H(GW25t内貼)
1
個
ﾎﾞｯｸｽ | 400×400×400H(GW25t内貼)
| (塗装有) | 1
個
ﾎﾞｯｸｽ | 450×450×400H(GW25t内貼)
15
個
ﾎﾞｯｸｽ | 500×500×400H(GW25t内貼)
11
個
ﾎﾞｯｸｽ | 500×500×400H(GW25t内貼)
| (塗装有) | 1
個
ﾎﾞｯｸｽ | 500×500×450H(GW25t内貼)
1
個
ﾎﾞｯｸｽ | 600×600×450H(GW25t内貼)
6
個
機械設備工事 細目別内訳 | [5 empty] | 178
機械設備工事 |  | 換気ダクト設備
名 称 | 摘 要 | 数 量 | 単位 | 単 価 | 金 額 | 備 考
ﾎﾞｯｸｽ | 600×600×450H(GW25t内貼)
| (塗装有) | 5
個
ﾎﾞｯｸｽ | 650×650×450H(GW25t内貼)
3
個
ﾎﾞｯｸｽ | 700×700×450H(GW25t内貼)
1
個
ﾎﾞｯｸｽ | 750×750×450H(GW25t内貼)
| (塗装有) | 2
個
OAｶﾞﾗﾘﾁｬﾝﾊﾞｰ | 1900×500×600H
| (塗装有) | 1
個
OAｶﾞﾗﾘﾁｬﾝﾊﾞｰ | 1900×500×1500H
| (塗装有) | 1
個
丸形 風量調節 | 150φ
ﾀﾞﾝﾊﾟｰ |  | 1
個
丸形 風量調節 | 200φ
ﾀﾞﾝﾊﾟｰ |  | 1
個
丸形 風量調節 | 250φ
ﾀﾞﾝﾊﾟｰ |  | 4
個
風量調節ﾀﾞﾝﾊﾟｰ | 300 250
1
個
風量調節ﾀﾞﾝﾊﾟｰ | 500 300
2
個
逆流防止ﾀﾞﾝﾊﾟｰ | CD 150φ
1
個
逆流防止ﾀﾞﾝﾊﾟｰ | CD 250φ
1
個
逆流防止ﾀﾞﾝﾊﾟｰ | CD 300×250
1
個
逆流防止ﾀﾞﾝﾊﾟｰ | CD 500×300
1
個
丸形 防火ﾀﾞﾝﾊﾟｰ | 100φ
16
個
丸形 防火ﾀﾞﾝﾊﾟｰ | 150φ
9
個
丸形 防火ﾀﾞﾝﾊﾟｰ | 200φ
2
個
丸形 防火・防煙 | 自動復帰 150φ
ﾀﾞﾝﾊﾟｰ |  | 2
個
ｷｬﾝﾊﾞｽ継手 | 200φ
8
個
機械設備工事 細目別内訳 | [5 empty] | 179
機械設備工事 |  | 換気ダクト設備
名 称 | 摘 要 | 数 量 | 単位 | 単 価 | 金 額 | 備 考
ｷｬﾝﾊﾞｽ継手 | 250φ
6
個
ｷｬﾝﾊﾞｽ継手 | 300φ
2
個
ｷｬﾝﾊﾞｽ継手 | 300×300
2
個
風量測定口
5
個
SUS製深型ﾌｰﾄﾞ | 100φ 防虫網付、指定色塗装
62
個
SUS製深型ﾌｰﾄﾞ | 150φ 防虫網付、指定色塗装
30
個
SUS製深型ﾌｰﾄﾞ | 200φ 防虫網付、指定色塗装
39
個
SUS製深型ﾌｰﾄﾞ | 225φ 防虫網付、指定色塗装
11
個
FD付SUS製深型 | 150φ 防虫網付、指定色塗装
ﾌｰﾄﾞ |  | 2
個
FD付SUS製深型 | 200φ 防虫網付、指定色塗装
ﾌｰﾄﾞ |  | 4
個
固定式ﾍﾞﾝﾁﾚｰﾀｰ | (引火防止SUS40ﾒｯｼｭ網付)150φ
取付 | 指定色塗装 | 1
個
引火防止ｽﾃﾝﾚｽ網 | 40ﾒｯｼｭ 150φ
取付 |  | 1
個
搬入費 | 換気ﾀﾞｸﾄ設備
1
式
SUS製支持材 | 換気ﾀﾞｸﾄ設備
1
式
ｽﾘｰﾌﾞ工事 | 換気ﾀﾞｸﾄ設備
1
式
計
機械設備工事 細目別内訳 | [5 empty] | 180
機械設備工事 |  | 空調計装設備
名 称 | 摘 要 | 数 量 | 単位 | 単 価 | 金 額 | 備 考
(空調)
空調機用個別ﾘﾓｺﾝ
取付 |  | 13
個
集中管理ﾘﾓｺﾝ | 運転/停止 異常表示 64台用 8W
1
個
EM-CEEｹｰﾌﾞﾙ | 1.25mm2- 2C
| 管内 | 48
ｍ
EM-CEEｹｰﾌﾞﾙ | 1.25mm2- 2C
| ﾋﾟｯﾄ・天井 | 365
ｍ
EM-CEEｹｰﾌﾞﾙ | 1.25mm2- 2C
| FEP内(PF･CD) | 51
ｍ
600Vﾎﾟﾘｴﾁﾚﾝ絶縁 | 1.6㎜- 3C ﾋﾟｯﾄ・天井
耐燃性ﾎﾟﾘｴﾁﾚﾝｼｰｽ |  | 32
ｹｰﾌﾞﾙ平形 EM-EEF |  |  | ｍ
600Vﾎﾟﾘｴﾁﾚﾝ絶縁 | 1.6㎜- 3C FEP内(PF･CD)
耐燃性ﾎﾟﾘｴﾁﾚﾝｼｰｽ |  | 39
ｹｰﾌﾞﾙ平形 EM-EEF |  |  | ｍ
600Vﾎﾟﾘｴﾁﾚﾝ絶縁 | 2.0㎜- 3C ﾋﾟｯﾄ・天井
耐燃性ﾎﾟﾘｴﾁﾚﾝｼｰｽ |  | 604
ｹｰﾌﾞﾙ平形 EM-EEF |  |  | ｍ
厚鋼電線管 | 露出配管(塗装有) 16㎜
(G) |  | 15
ｍ
ねじなし電線管 | 露出配管(塗装有) 19㎜
(E) |  | 33
ｍ
合成樹脂製可とう | 隠ぺい・埋込配管 16㎜
電線管 (PF単層) |  | 90
ｍ
ﾌﾟﾙﾎﾞｯｸｽSS形 | 200× 200× 100 接地端子なし
(錆止め塗装) |  | 2
個
ﾌﾟﾙﾎﾞｯｸｽSS形 | 200× 200× 100 接地端子なし
防水(SUS) |  | 2
個
(換気)
全熱交換器用個別
ﾘﾓｺﾝ 取付 |  | 6
個
24時間換気強弱ﾘﾓ
ｺﾝ 取付 |  | 26
個
温度調節器 取付 | ﾃﾞｼﾞﾀﾙ表示
1
個
ｻｰﾐｽﾀ 取付 | 保設管材質 TPE樹脂
1
個
600Vﾎﾟﾘｴﾁﾚﾝ絶縁 | 1.6㎜- 2C FEP内(PF･CD)
耐燃性ﾎﾟﾘｴﾁﾚﾝｼｰｽ |  | 9
ｹｰﾌﾞﾙ平形 EM-EEF |  |  | ｍ
機械設備工事 細目別内訳 | [5 empty] | 181
機械設備工事 |  | 空調計装設備
名 称 | 摘 要 | 数 量 | 単位 | 単 価 | 金 額 | 備 考
EM-ECTFｹｰﾌﾞﾙ | 1.25mm2- 2C FEP内(PF･CD)
4
ｍ
EM-OOCTｹｰﾌﾞﾙ | 8-4C ﾌﾟﾘｶﾁｭｰﾌﾞ配管内
1
ｍ
合成樹脂製可とう | 隠ぺい・埋込配管 16㎜
電線管 (PF単層) |  | 11
ｍ
金属製可とう電線 | 24㎜ ﾋﾞﾆﾙ被覆有･防水
管(電動機等接続) |  | 1
か所
金属製可とう電線 | 30㎜ ﾋﾞﾆﾙ被覆有･防水
管(電動機等接続) |  | 1
か所
ﾌﾟﾙﾎﾞｯｸｽSS形 | 300× 200× 100
(錆止め塗装) |  | 1
個
位置ﾎﾞｯｸｽ類 | 空調計装設備
1
式
防火区画貫通処理 | 空調計装設備
1
式
SUS製支持材 | 空調計装設備
1
式
計
機械設備工事 細目別内訳 | [5 empty] | 182
機械設備工事 |  | 総合調整
名 称 | 摘 要 | 数 量 | 単位 | 単 価 | 金 額 | 備 考
総合調整費
1
式
計
昇降機設備工事 細目別内訳 | [5 empty] | 183
昇降機設備工事 |  | エレベーター設備 |  |  | １号機
名 称 | 摘 要 | 数 量 | 単位 | 単 価 | 金 額 | 備 考
昇降機設備工事 | 乗用 ﾛｰﾌﾟ式(普及型)機械室なし
| 積載量･定員:750kg(11人) 60m/min | 1
| 停止階:1～4階 |  | 式
計

## 細目別内訳 (2)
共通仮設費(積上) 明細 | [5 empty] | 184
名 称 | 摘 要 | 数 量 | 単位 | 単 価 | 金 額 | 備 考
仮囲い | 成型鋼板 H=3.0m 11ヶ月
| 運搬費共 | 205
ｍ
仮囲い | 成型鋼板 H=3.0m 5ヶ月
| 運搬費共 | 5
ｍ
ﾊﾟﾈﾙｹﾞｰﾄ | H4500×W5400 運搬費共 11ヶ月
2
か所
仮設鉄板敷 | t22 11ヶ月
| 設置・撤去・運搬費共 | 563
㎡
ｺﾞﾑﾏｯﾄ敷き | t5.0 11ヶ月
27.5
㎡
ﾗﾌﾃﾚｰﾝｸﾚｰﾝ運転 | 16t吊り ｵﾍﾟﾚｰﾀ付き 賃料
(油圧伸縮ｼﾞﾌﾞ型) | 標準 材料荷揚げ用 | 30
日
交通誘導警備員A | 常駐
300
人
交通誘導警備員B | スポット
70
人
工事用車両駐車場 | 乗用車程度 15ヶ月
5
台
監視ｶﾒﾗ設置 | 2台
(工事中仮設) | 屋外対応･防水(防雨)対応 | 1
| 固定金物共 |  | 式
公共測量実施計画 | 測量費共
報告申請費 |  | 1
式
埋蔵文化財試掘調 | 6ヶ所
査費 |  | 1
式
道路工事施工承認 | 南側歩道部分現況路盤確認の為の
申請費 | 試掘φ500×H1000程度:2ヶ所共 | 1
式
VOC検査料 | 5物質測定 報告書共
21
か所
小計
(1.2期縁石撤去工 | 1期:7日間、2期:7日間
事)
1期 | t22 7日間
仮設鉄板敷 | 運搬費共 | 51.9
㎡
2期 | t22 7日間
仮設鉄板敷 | 運搬費共 | 43.6
㎡
ｺﾞﾑﾏｯﾄ敷き | t5.0 1ヶ月以内
95.5
㎡
仮囲い ｶﾗｰｺｰﾝ | H700 ｺｰﾝﾊﾞｰ･運搬費共
| 1期:73m、2期:57m.ｽﾛｰﾌﾟ:5m | 1
式
共通仮設費(積上) 明細 | [5 empty] | 185
名 称 | 摘 要 | 数 量 | 単位 | 単 価 | 金 額 | 備 考
交通誘導警備員A | 常駐
14
人
交通誘導警備員B | スポット
42
人
(1.2期歩道切下げ | 1期:14日間、2期:14日間
工事)
1期 | t22 14日間
仮設鉄板敷 | 運搬費共 | 107
㎡
2期 | t22 14日間
仮設鉄板敷 | 運搬費共 | 112
㎡
ｺﾞﾑﾏｯﾄ敷き | t5.0 1ヶ月以内
219
㎡
仮囲い ｶﾗｰｺｰﾝ | H700 ｺｰﾝﾊﾞｰ･運搬費共
| 1期:162m、2期:99m | 1
式
交通誘導警備員A | 常駐
28
人
交通誘導警備員B | スポット
56
人
小計
計