## 工事内訳
工事費内訳 |  |  |  | 1
名 称 | 数 量 | 単位 | 金 額 | 備 考
直接工事費
建築工事
1
式
電気設備工事
1
式
機械設備工事
1
式
昇降機設備工事
1
式
計
共通費
共通仮設費
1
式
現場管理費
1
式
一般管理費等
1
式
計
工事価格
1
式
消費税等相当額
| 1 |  |  | 消費税率 10 ％
式
工事費
1
式

## 工事内訳 (2)
工事種別内訳 |  |  |  | 2
名 称 | 数 量 | 単位 | 金 額 | 備 考
建築工事
1
式
電気設備工事
1
式
機械設備工事
1
式
昇降機設備工事
1
式
計

## 種目
建築工事 種目別内訳 |  |  |  | 3
名 称 | 数 量 | 単位 | 金 額 | 備 考
本体工事
1
式
外構工事
1
式
改修工事
1
式
とりこわし工事
1
式
計
電気設備工事 種目別内訳 |  |  |  | 4
名 称 | 数 量 | 単位 | 金 額 | 備 考
本体工事
1
式
改修工事
1
式
とりこわし工事
1
式
計
機械設備工事 種目別内訳 |  |  |  | 5
名 称 | 数 量 | 単位 | 金 額 | 備 考
本体工事
1
式
改修工事
1
式
とりこわし工事
1
式
屋外配管先行工事
1
式
計
昇降機設備工事 種目別内訳 |  |  |  | 6
名 称 | 数 量 | 単位 | 金 額 | 備 考
昇降機設備工事
1
式
計

## 科目
建築工事 科目別内訳 |  |  |  | 7
本体工事
名 称 | 数 量 | 単位 | 金 額 | 備 考
直接仮設
1
式
土工
1
式
地業
1
式
鉄筋
1
式
コンクリート
1
式
型枠
1
式
鉄骨
1
式
既製コンクリート
1
式
防水
1
式
タイル
1
式
木
1
式
屋根及び樋
1
式
金属
1
式
左官
1
式
建具
1
式
塗装
1
式
内外装
1
式
ユニット及びその他
1
式
計
建築工事 科目別内訳 |  |  |  | 8
外構工事
名 称 | 数 量 | 単位 | 金 額 | 備 考
土工
1
式
構内舗装
1
式
囲障
1
式
屋外排水
1
式
植栽
1
式
その他
1
式
外構解体撤去
1
式
発生材処理
1
式
計
建築工事 科目別内訳 |  |  |  | 9
改修工事
名 称 | 数 量 | 単位 | 金 額 | 備 考
直接仮設
1
式
防水改修
1
式
建具改修
1
式
内装改修
1
式
塗装改修
1
式
躯体改修
1
式
発生材処理
1
式
計
建築工事 科目別内訳 |  |  |  | 10
とりこわし工事
名 称 | 数 量 | 単位 | 金 額 | 備 考
水道サービスセンターとりこわし
1
式
自転車置場とりこわし
1
式
軽自動車用駐車場とりこわし
1
式
大型自動車用駐車場とりこわし
1
式
計
電気設備工事 科目別内訳 |  |  |  | 11
本体工事
名 称 | 数 量 | 単位 | 金 額 | 備 考
電灯設備
1
式
動力設備
1
式
構内情報通信網設備
1
式
構内交換設備
1
式
2F会議室
映像・音響設備 | 1
式
拡声設備
1
式
誘導支援設備
1
式
テレビ共同受信設備
1
式
監視カメラ設備
1
式
防犯・入退室管理設備
1
式
火災報知設備
1
式
構内配電線路
1
式
構内通信線路
1
式
計
電気設備工事 科目別内訳 |  |  |  | 12
改修工事
名 称 | 数 量 | 単位 | 金 額 | 備 考
電灯設備
1
式
動力設備
1
式
構内情報通信網設備
1
式
構内交換設備
1
式
拡声設備
1
式
テレビ共同受信設備
1
式
火災報知設備
1
式
発生材処理（ｽｸﾗｯﾌﾟ控除含む）
1
式
構内配電線路・構内通信線路
1
式
計
電気設備工事 科目別内訳 |  |  |  | 13
とりこわし工事
名 称 | 数 量 | 単位 | 金 額 | 備 考
とりこわし工事
1
式
発生材処理（ｽｸﾗｯﾌﾟ控除含む）
1
式
仮設工事
1
式
計
機械設備工事 科目別内訳 |  |  |  | 14
本体工事
名 称 | 数 量 | 単位 | 金 額 | 備 考
衛生器具設備
1
式
給水設備
1
式
排水設備
1
式
給湯設備
1
式
都市ｶﾞｽ設備
1
式
空調機器設備
1
式
空調配管設備
1
式
空調ﾀﾞｸﾄ設備
1
式
換気機器設備
1
式
換気ﾀﾞｸﾄ設備
1
式
計装設備
1
式
総合調整
1
式
計
機械設備工事 科目別内訳 |  |  |  | 15
改修工事
名 称 | 数 量 | 単位 | 金 額 | 備 考
衛生器具設備
1
式
給水設備
1
式
排水設備
1
式
給湯設備
1
式
都市ｶﾞｽ設備
1
式
空調機器設備
1
式
空調配管設備
1
式
換気機器設備
1
式
換気ﾀﾞｸﾄ設備
1
式
計装設備
1
式
発生材処理
1
式
計
機械設備工事 科目別内訳 |  |  |  | 16
とりこわし工事
名 称 | 数 量 | 単位 | 金 額 | 備 考
とりこわし工事
1
式
計
機械設備工事 科目別内訳 |  |  |  | 17
屋外配管先行工事
名 称 | 数 量 | 単位 | 金 額 | 備 考
屋外配管先行工事
1
式
計
昇降機設備工事 科目別内訳 |  |  |  | 18
昇降機設備工事
名 称 | 数 量 | 単位 | 金 額 | 備 考
エレベーター設備
1
式
計

## 細目別内訳
建築工事 細目別内訳 | [5 empty] | 19
本体工事 |  | 直接仮設
名 称 | 摘 要 | 数 量 | 単位 | 単 価 | 金 額 | 備 考
遣方 | 一 般
1,016
㎡
墨出し | 一 般 RC･SRC造
| 地上階 | 1,902
㎡
墨出し | 一 般 RC･SRC造
| ﾋﾟﾛﾃｨｰ | 42.4
㎡
墨出し | 一 般 RC･SRC造
| 外部階段 | 66.3
㎡
墨出し | 一 般 RC･SRC造
| ﾋﾟｯﾄ | 130
㎡
養生 | 一 般 RC･SRC造
| 地上階 | 1,902
㎡
養生 | 一 般 RC･SRC造
| ﾋﾟﾛﾃｨｰ | 42.4
㎡
養生 | 一 般 RC･SRC造
| 外部階段 | 66.3
㎡
養生 | 一 般 RC･SRC造
| ﾋﾟｯﾄ | 130
㎡
整理清掃 | 一 般 RC･SRC造
後片付け | 地上階 | 1,902
㎡
整理清掃 | 一 般 RC･SRC造
後片付け | ﾋﾟﾛﾃｨｰ | 42.4
㎡
整理清掃 | 一 般 RC･SRC造
後片付け | 外部階段 | 66.3
㎡
整理清掃 | 一 般 RC･SRC造
後片付け | ﾋﾟｯﾄ | 130
㎡
地足場 | 掛払手間 基本料 修理費 運搬費共
1,016
㎡
外部足場 | 建枠900 10m未満 12ヶ月
(くさび又は枠組, | 最上部安全手すり | 823
手すり先行方式) | 掛払手間 基本料 修理費 運搬費共 |  | ㎡
外部足場 | 建枠900 20m未満 12ヶ月
(くさび又は枠組, | 最上部安全手すり | 1,063
手すり先行方式) | 掛払手間 基本料 修理費 運搬費共 |  | ㎡
防音ｼｰﾄ張り | 12ヶ月
| 掛払手間 基本料 修理費 運搬費共 | 1,886
㎡
小幅ﾈｯﾄ張り | 防炎ﾎﾟﾘｴｽﾃﾙ 12ヶ月
| 掛払手間 基本料 修理費 運搬費共 | 353
ｍ
外部躯体足場 | 躯体支保工 階高7.4m以上9.1m未満
| 掛払手間 基本料 修理費 運搬費共 | 17.9
㎡
外部躯体足場 | 躯体支保工 階高9.1m以上10.8m未満
| 掛払手間 基本料 修理費 運搬費共 | 56.1
㎡
建築工事 細目別内訳 | [5 empty] | 20
本体工事 |  | 直接仮設
名 称 | 摘 要 | 数 量 | 単位 | 単 価 | 金 額 | 備 考
内部躯体足場 | 鉄筋･型枠足場 階高4.0m超5.0m未満
| 掛払手間 基本料 修理費 運搬費共 | 1,902
㎡
内部仕上足場 | 脚立足場 階高4.0m以下
| 掛払手間 基本料 修理費 運搬費共 | 56
㎡
内部仕上足場 | 枠組棚足場 階高4.0m超5.0m未満
| 掛払手間 基本料 修理費 運搬費共 | 1,808
㎡
内部階段仕上足場 | 掛払手間 基本料 修理費 運搬費共
33.3
㎡
ｼｬﾌﾄ内足場 | 掛払手間 基本料 修理費 運搬費共
5.4
㎡
計
建築工事 細目別内訳 | [5 empty] | 21
本体工事 |  | 土工
名 称 | 摘 要 | 数 量 | 単位 | 単 価 | 金 額 | 備 考
根切り | つぼ,布掘り
| 深さ2.5m程度 | 1,100
ｍ3
床付け | つぼ,布掘り
588
㎡
杭間ざらい | 既製ｺﾝｸﾘｰﾄ杭 φ350～600mm
40
本
埋戻し(A種) | - 山砂の類
1,386
ｍ3
建設発生土運搬 | ﾀﾞﾝﾌﾟﾄﾗｯｸ 10t積級
| ﾊﾞｯｸﾎｳ0.8m3 土砂 DID区間有り | 1,100
| 8.5㎞以下 |  | ｍ3
建設発生土処分
1,100
m3
山留 | 親杭横矢板工法
| H-200 低振動工法 5か月 | 1
式
土工機械運搬 | 根切り、埋戻し
| - | 2
往復
排水用ﾎﾟﾝﾌﾟ | 水中ｻﾝﾄﾞﾎﾟﾝﾌﾟ φ50 揚程10m
| ｻｸｼｮﾝﾎｰｽ5m共 | 4
| 設置期間90日 |  | か所
計
建築工事 細目別内訳 | [5 empty] | 22
本体工事 |  | 地業 |  |  | 一般地業
名 称 | 摘 要 | 数 量 | 単位 | 単 価 | 金 額 | 備 考
＜一般地業＞
砂利地業 | 再生ｸﾗｯｼｬﾗﾝ
86.1
ｍ3
砂地業 | ｸｯｼｮﾝ砂 t30
530
㎡
床下防湿層敷き | ﾎﾟﾘｴﾁﾚﾝﾌｨﾙﾑ 厚0.15
862
㎡
床下断熱材敷き | ﾌｪﾉｰﾙﾌｫｰﾑ断熱材 1種2号 厚25
862
㎡
計
建築工事 細目別内訳 | [5 empty] | 23
本体工事 |  | 地業 |  |  | 杭地業
名 称 | 摘 要 | 数 量 | 単位 | 単 価 | 金 額 | 備 考
＜杭地業＞
P1 | 上杭φ500 SC(490)105 t14 L=5.0m
既製杭 | 下杭φ500～600 HB105 B L=12.0m | 19
| 杭全長17.0m |  | 本
P1A | 上杭φ500 SC(490)105 t14 L=5.0m
既製杭 | 下杭φ500～600 HB105 C L=12.0m | 4
| 杭全長17.0m |  | 本
P2 | 上杭φ600 SC(490)105 t12 L=5.0m
既製杭 | 下杭φ600～700 HB A L=12.0m | 17
| 杭全長17.0m |  | 本
杭施工費 | H･B･M工法
| 試験杭2本含む | 1
| 機器一式､発生残土運搬･処分共 |  | 式
杭頭補強筋 | New-J-BAR
| D38 WSD390 L=1510 材工共 | 480
本
計
建築工事 細目別内訳 | [5 empty] | 24
本体工事 |  | 鉄筋 |  |  | 躯体
名 称 | 摘 要 | 数 量 | 単位 | 単 価 | 金 額 | 備 考
鉄筋ｺﾝｸﾘｰﾄ用 | JIS G3112 SD295 D10
異形棒鋼 |  | 50.3
ｔ
鉄筋ｺﾝｸﾘｰﾄ用 | JIS G3112 SD295 D13
異形棒鋼 |  | 93.6
ｔ
鉄筋ｺﾝｸﾘｰﾄ用 | JIS G3112 SD295 D16
異形棒鋼 |  | 8.7
ｔ
鉄筋ｺﾝｸﾘｰﾄ用 | JIS G3112 SD345 D19
異形棒鋼 |  | 13.1
ｔ
鉄筋ｺﾝｸﾘｰﾄ用 | JIS G3112 SD345 D22
異形棒鋼 |  | 30.4
ｔ
鉄筋ｺﾝｸﾘｰﾄ用 | JIS G3112 SD345 D25
異形棒鋼 |  | 47
ｔ
鉄筋ｺﾝｸﾘｰﾄ用 | JIS G3112 SD295 D10 L520
異形棒鋼 | 錆止塗装費共 | 224
(構造ｽﾘｯﾄ差筋) |  |  | 本
鉄筋ｺﾝｸﾘｰﾄ用 | JIS G3112 SD295 D10 L525
異形棒鋼 | 錆止塗装費共 | 690
(構造ｽﾘｯﾄ差筋) |  |  | 本
鉄筋ｽｸﾗｯﾌﾟ控除 | 鉄 H2
▲6.6
ｔ
鉄筋加工組立 | RCﾗｰﾒﾝ構造
| 階高3.5～4.0ｍ程度 形状単純 | 231
ｔ
梁貫通孔補強 | 細物
鉄筋加工組立 |  | 2.4
ｔ
鉄筋運搬費 | 4ｔ車 30㎞程度
233
ｔ
鉄筋ｶﾞｽ圧接 | D19 -D19
632
か所
鉄筋ｶﾞｽ圧接 | D22 -D22
2,296
か所
鉄筋ｶﾞｽ圧接 | D25 -D25
1,664
か所
溶接金網敷 | φ2.6 50×50
22.6
㎡
溶接金網敷 | φ6.0 100×100
873
㎡
梁貫通孔補強 | ﾀﾞｲﾔﾚﾝNS I型(6-2R) φ100
192
枚
梁貫通孔補強 | ﾀﾞｲﾔﾚﾝNS I型(6-2R) φ125
22
枚
梁貫通孔補強 | ﾀﾞｲﾔﾚﾝNS I型(6-2R) φ150
190
枚
建築工事 細目別内訳 | [5 empty] | 25
本体工事 |  | 鉄筋 |  |  | 躯体
名 称 | 摘 要 | 数 量 | 単位 | 単 価 | 金 額 | 備 考
梁貫通孔補強 | ﾀﾞｲﾔﾚﾝNS I型(6-2R) φ200
146
枚
梁貫通孔補強 | ﾀﾞｲﾔﾚﾝNS I型(6-2R) φ250
6
枚
梁貫通孔補強 | ﾀﾞｲﾔﾚﾝNS Ⅱ型(8-2R) φ100
52
枚
梁貫通孔補強 | ﾀﾞｲﾔﾚﾝNS Ⅱ型(8-2R) φ150
18
枚
梁貫通孔補強 | ﾀﾞｲﾔﾚﾝNS Ⅲ型(10-2R) φ200
16
枚
梁貫通孔補強 | ﾀﾞｲﾔﾚﾝNS Ⅴ型(16-2R) φ150
5
枚
計
建築工事 細目別内訳 | [5 empty] | 26
本体工事 |  | コンクリート |  |  | 躯体
名 称 | 摘 要 | 数 量 | 単位 | 単 価 | 金 額 | 備 考
普通ｺﾝｸﾘｰﾄ | 捨てｺﾝｸﾘｰﾄ FC=18N/mm2 S=15
29.4
m3
普通ｺﾝｸﾘｰﾄ | 防水押えｺﾝｸﾘｰﾄ FC=21N/mm2 S=15
69.9
m3
普通ｺﾝｸﾘｰﾄ | 基礎部 FC=24+6 呼び強度30 S=15
978
m3
普通ｺﾝｸﾘｰﾄ | 地上部 FC=24+6 呼び強度30 S=18
1,113
m3
ｺﾝｸﾘｰﾄ打設手間 | 捨てｺﾝｸﾘｰﾄ ﾎﾟﾝﾌﾟ打設
| 30m3/回程度 S15～S18 | 29.4
| - 圧送費､基本料別途 |  | ｍ3
ｺﾝｸﾘｰﾄ打設手間 | 防水保護ｺﾝｸﾘｰﾄ ﾎﾟﾝﾌﾟ打設
| 50m3/回程度 S15～S18 | 69.9
| - 圧送費､基本料別途 |  | ｍ3
ｺﾝｸﾘｰﾄ打設手間 | 基礎部 ﾎﾟﾝﾌﾟ打設
| 100m3/回以上 S15～S18 | 978
| - 圧送費､基本料別途 |  | ｍ3
ｺﾝｸﾘｰﾄ打設手間 | 躯体1F ﾎﾟﾝﾌﾟ打設
| 100m3/回以上 S15～S18 | 498
| 標準階高 圧送費､基本料別途 |  | ｍ3
ｺﾝｸﾘｰﾄ打設手間 | 躯体2F ﾎﾟﾝﾌﾟ打設
| 100m3/回以上 S15～S18 | 569
| 標準階高 圧送費､基本料別途 |  | ｍ3
ｺﾝｸﾘｰﾄ打設手間 | 躯体3F ﾎﾟﾝﾌﾟ打設
| 50m3/回未満 S15～S18 | 46.3
| 標準階高 圧送費､基本料別途 |  | ｍ3
ｺﾝｸﾘｰﾄﾎﾟﾝﾌﾟ | 100m3/回以上
圧送 | 基本料金別途加算 | 2,045
ｍ3
ｺﾝｸﾘｰﾄﾎﾟﾝﾌﾟ | 50m3以上100m3/回未満
圧送 | 基本料金別途加算 | 69.9
ｍ3
ｺﾝｸﾘｰﾄﾎﾟﾝﾌﾟ | 30m3以上 50m3/回未満
圧送 | 基本料金別途加算 | 75.7
ｍ3
ｺﾝｸﾘｰﾄﾎﾟﾝﾌﾟ圧送 | 100m3/回以上
基本料金 |  | 11
回
ｺﾝｸﾘｰﾄﾎﾟﾝﾌﾟ圧送 | 50m3以上100m3/回未満
基本料金 |  | 1
回
ｺﾝｸﾘｰﾄﾎﾟﾝﾌﾟ圧送 | 30m3以上 50m3/回未満
基本料金 |  | 2
回
計
建築工事 細目別内訳 | [5 empty] | 27
本体工事 |  | 型枠 |  |  | 躯体
名 称 | 摘 要 | 数 量 | 単位 | 単 価 | 金 額 | 備 考
型枠 | 普通合板型枠
| - 基礎部 | 2,833
| - |  | ㎡
型枠 | 普通合板型枠
| ﾗｰﾒﾝ構造 地上軸部 | 4,445
| 階高3.5～4.0m程度 |  | ㎡
型枠 | 打放合板型枠B種
| ﾗｰﾒﾝ構造 基礎部 | 202
| - |  | ㎡
型枠 | 打放合板型枠B種
| ﾗｰﾒﾝ構造 地上軸部 | 2,065
| 階高3.5～4.0m程度 |  | ㎡
型枠運搬費 | 4ｔ車 30㎞程度 往復
9,545
㎡
構造ｽﾘｯﾄ | W150 t20 水平
89.4
m
構造ｽﾘｯﾄ | W150 t25 垂直
276
m
型枠目地棒 | 打継目地 幅20 ×深さ20程度
378
ｍ
型枠目地棒 | 誘発目地 幅20 ×深さ20程度
410
ｍ
打放し面補修 | B 種 ｺｰﾝ処理 部分目違いばらい
2,047
㎡
打放し面補修 | B 種 ｺｰﾝ処理無 部分目違いばらい
187
㎡
階段緩衝材 | ｽﾀｲﾛﾌｫｰﾑ t25
6.2
㎡
止水板 | W20×H100 非加硫ﾌﾞﾁﾙｺﾞﾑ製
156
ｍ
壁 | 1種2号 t25 打込
ﾌｪﾉｰﾙﾌｫｰﾑ断熱材 |  | 867
㎡
天井 | 1種2号 t25 打込
ﾌｪﾉｰﾙﾌｫｰﾑ断熱材 |  | 350
㎡
計
建築工事 細目別内訳 | [5 empty] | 28
本体工事 |  | 鉄骨 |  |  | 玄関庇
名 称 | 摘 要 | 数 量 | 単位 | 単 価 | 金 額 | 備 考
＜玄関庇＞
H形鋼 | SN400B H-300×150×6.5×9
0.6
t
H形鋼 | SS400 H-200×100×5.5×8
0.5
t
H形鋼 | SS400 H-300×150×6.5×9
0.5
t
構造用鋼管 | STK400 φ267.4×9.3
0.5
t
軽量ﾘｯﾌﾟ溝形鋼 | SSC400 C-100×50×20×2.3
0.6
t
鋼板 | SN490C PL-16
0.05
t
鋼板 | SS400 PL-4.5
0.01
t
鋼板 | SS400 PL-6
0.04
t
鋼板 | SS400 PL-9
0.2
t
鋼板 | SS400 PL-16
0.02
t
亜鉛ﾒｯｷ高力ﾎﾞﾙﾄ | F8T M12 L=30
37
本
亜鉛ﾒｯｷ高力ﾎﾞﾙﾄ | F8T M16 L=45
50
本
亜鉛ﾒｯｷ高力ﾎﾞﾙﾄ | F8T M16 L=50
133
本
亜鉛ﾒｯｷ高力ﾎﾞﾙﾄ | F8T M20 L=45
37
本
亜鉛ﾒｯｷ普通ﾎﾞﾙﾄ | M12 L=30
25
本
亜鉛ﾒｯｷｱﾝｶｰﾎﾞﾙﾄ | SS400 M16 L=600
4
本
鉄骨ｽｸﾗｯﾌﾟ控除
▲0.1
t
鉄骨工場加工組立 | 工場溶接128m共
2.2
t
軽量鉄骨加工取付
0.6
t
建築工事 細目別内訳 | [5 empty] | 29
本体工事 |  | 鉄骨 |  |  | 玄関庇
名 称 | 摘 要 | 数 量 | 単位 | 単 価 | 金 額 | 備 考
溶融亜鉛ﾒｯｷ処理
2.8
t
鉄骨運搬費
2.8
t
鉄骨現場建方 | JIS形高力ﾎﾞﾙﾄ締付248本共
2.8
t
ISﾍﾞｰｽ | CP261 BPL-410×410×36 材工共
| ｱﾝｶｰｾｯﾄ､ﾍﾞｰｽ下均しﾓﾙﾀﾙ共 | 2
か所
JIS形ﾌﾞﾚｰｽ | M12 L=2000 ﾀｰﾝﾊﾞｯｸﾙ･羽子板共
6
本
JIS形ﾌﾞﾚｰｽ | M12 L=2100 ﾀｰﾝﾊﾞｯｸﾙ･羽子板共
6
本
JIS形ﾌﾞﾚｰｽ | M12 L=2600 ﾀｰﾝﾊﾞｯｸﾙ･羽子板共
6
本
ｱﾝｶｰﾎﾞﾙﾄ埋込み | 径13～16(間柱等) 取付手間
(B種) |  | 4
本
無収縮ﾓﾙﾀﾙ | 200×360 t=30
2
か所
超音波探傷試験 | 工場検査 第三者
20
か所
ﾗﾌﾃﾚｰﾝｸﾚｰﾝ | 25t吊り ｵﾍﾟﾚｰﾀ付き 賃料
(油圧伸縮ｼﾞﾌﾞ型) | 標準 | 1
日
計
建築工事 細目別内訳 | [5 empty] | 30
本体工事 |  | 鉄骨 |  |  | 1Fｱﾙﾐﾊﾆｶﾑ庇
名 称 | 摘 要 | 数 量 | 単位 | 単 価 | 金 額 | 備 考
＜1Fｱﾙﾐﾊﾆｶﾑ庇＞
H形鋼 | SN400B H-250×125×6×9
0.5
t
H形鋼 | SS400 H-200×100×5.5×8
0.5
t
鋼板 | SN490C PL-16
0.05
t
鋼板 | SS400 PL-6
0.03
t
鋼板 | SS400 PL-9
0.2
t
鋼板 | SS400 PL-12
0.04
t
鋼板 | SS400 PL-16
0.01
t
構造用鋼管 | STK400 φ267.4×9.3
0.5
t
亜鉛ﾒｯｷ高力ﾎﾞﾙﾄ | F8T M12 L=30
33
本
亜鉛ﾒｯｷ高力ﾎﾞﾙﾄ | F8T M16 L=45
133
本
亜鉛ﾒｯｷ高力ﾎﾞﾙﾄ | F8T M20 L=45
33
本
亜鉛ﾒｯｷｱﾝｶｰﾎﾞﾙﾄ | SS400 M16 L=600
4
本
鉄骨ｽｸﾗｯﾌﾟ控除
▲0.1
t
鉄骨工場加工組立 | 工場溶接119m共
1.7
t
溶融亜鉛ﾒｯｷ処理
1.7
t
鉄骨運搬費
1.7
t
鉄骨現場建方 | JIS形高力ﾎﾞﾙﾄ締付192本共
1.7
t
ISﾍﾞｰｽ | CP261 BPL-410×410×36 材工共
| ｱﾝｶｰｾｯﾄ､ﾍﾞｰｽ下均しﾓﾙﾀﾙ共 | 2
か所
JIS形ﾌﾞﾚｰｽ | M12 L=2500 ﾀｰﾝﾊﾞｯｸﾙ･羽子板共
8
本
建築工事 細目別内訳 | [5 empty] | 31
本体工事 |  | 鉄骨 |  |  | 1Fｱﾙﾐﾊﾆｶﾑ庇
名 称 | 摘 要 | 数 量 | 単位 | 単 価 | 金 額 | 備 考
JIS形ﾌﾞﾚｰｽ | M12 L=2800 ﾀｰﾝﾊﾞｯｸﾙ･羽子板共
8
本
ｱﾝｶｰﾎﾞﾙﾄ埋込み | 径13～16(間柱等) 取付手間
(B種) |  | 4
本
無収縮ﾓﾙﾀﾙ | 180×310 t=30
2
か所
超音波探傷試験 | 工場検査 第三者
20
か所
計
建築工事 細目別内訳 | [5 empty] | 32
本体工事 |  | 鉄骨 |  |  | RFｱﾙﾐﾊﾆｶﾑ庇
名 称 | 摘 要 | 数 量 | 単位 | 単 価 | 金 額 | 備 考
＜RFｱﾙﾐﾊﾆｶﾑ庇＞
H形鋼 | SN400B H-250×125×6×9
68
kg
H形鋼 | SS400 H-200×100×5.5×8
37
kg
H形鋼 | SS400 H-250×125×6×9
561
kg
鋼板 | SS400 PL-6
4
kg
鋼板 | SS400 PL-9
43
kg
鋼板 | SS400 PL-22
36
kg
亜鉛ﾒｯｷ高力ﾎﾞﾙﾄ | F8T M12 L=30
13
本
亜鉛ﾒｯｷ高力ﾎﾞﾙﾄ | F8T M20 L=45
21
本
亜鉛ﾒｯｷｱﾝｶｰﾎﾞﾙﾄ | SS400 M20 L=600
8
本
鉄骨ｽｸﾗｯﾌﾟ控除
▲24
kg
鉄骨工場加工組立 | 工場溶接31.9m共
715
kg
溶融亜鉛ﾒｯｷ処理
715
kg
鉄骨運搬費
715
kg
鉄骨現場建方 | JIS形高力ﾎﾞﾙﾄ締付32本共
715
kg
JIS形ﾌﾞﾚｰｽ | M12 L=2700 ﾀｰﾝﾊﾞｯｸﾙ･羽子板共
2
本
JIS形ﾌﾞﾚｰｽ | M12 L=3100 ﾀｰﾝﾊﾞｯｸﾙ･羽子板共
2
本
JIS形ﾌﾞﾚｰｽ | M12 L=3400 ﾀｰﾝﾊﾞｯｸﾙ･羽子板共
2
本
ｱﾝｶｰﾎﾞﾙﾄ埋込み | 径22～25(主柱) 取付手間
(B種) |  | 8
本
無収縮ﾓﾙﾀﾙ | 285×350 t=30
2
か所
建築工事 細目別内訳 | [5 empty] | 33
本体工事 |  | 鉄骨 |  |  | RFｱﾙﾐﾊﾆｶﾑ庇
名 称 | 摘 要 | 数 量 | 単位 | 単 価 | 金 額 | 備 考
超音波探傷試験 | 工場検査 第三者
6
か所
ﾗﾌﾃﾚｰﾝｸﾚｰﾝ | 25t吊り ｵﾍﾟﾚｰﾀ付き 賃料
(油圧伸縮ｼﾞﾌﾞ型) | 標準 | 1
日
計
建築工事 細目別内訳 | [5 empty] | 34
本体工事 |  | 鉄骨 |  |  | 屋上鉄骨階段
名 称 | 摘 要 | 数 量 | 単位 | 単 価 | 金 額 | 備 考
＜屋上鉄骨階段＞
溝形鋼 | SS400 C-250×90×9×13
222
kg
山形鋼 | SS400 L-40×40×5
16
kg
縞鋼板 | SS400 CPL-4.5
141
kg
鋼板 | SS400 PL-16
24
kg
亜鉛ﾒｯｷｱﾝｶｰﾎﾞﾙﾄ | SS400 M16 L=600
8
本
鉄骨ｽｸﾗｯﾌﾟ控除
▲12
kg
鉄骨工場加工組立 | 工場溶接30.2m共
386
kg
溶融亜鉛ﾒｯｷ処理
386
kg
鉄骨運搬費
386
kg
鉄骨現場建方
386
kg
ｱﾝｶｰﾎﾞﾙﾄ埋込み | 径13～16(間柱等) 取付手間
(B種) |  | 8
本
無収縮ﾓﾙﾀﾙ | 290×160 t=30
4
か所
超音波探傷試験 | 工場検査 第三者
4
か所
計
建築工事 細目別内訳 | [5 empty] | 35
本体工事 |  | 鉄骨 |  |  | 屋上目隠し壁
名 称 | 摘 要 | 数 量 | 単位 | 単 価 | 金 額 | 備 考
＜屋上目隠し壁＞
H形鋼 | SS400 H-100×100×6×8
69
kg
鋼板 | SS400 PL-4.5
4
kg
鋼板 | SS400 PL-6
3
kg
鋼板 | SS400 PL-9
3
kg
鋼板 | SS400 PL-22
36
kg
角形鋼管 | STKR400 □-100×100×6
123
kg
軽量ﾘｯﾌﾟ溝形鋼 | SSC400 C-75×45×15×2.3
72
kg
亜鉛ﾒｯｷ高力ﾎﾞﾙﾄ | F8T M16 L=35
8
本
亜鉛ﾒｯｷ普通ﾎﾞﾙﾄ | M12 L=30
42
本
亜鉛ﾒｯｷｱﾝｶｰﾎﾞﾙﾄ | SS400 M16 L=600
12
本
鉄骨ｽｸﾗｯﾌﾟ控除
▲9
kg
鉄骨工場加工組立 | 工場溶接7.1m共
228
kg
軽量鉄骨加工取付 | 普通ﾎﾞﾙﾄ締付共
69
kg
溶融亜鉛ﾒｯｷ処理
297
kg
鉄骨運搬費
297
kg
鉄骨現場建方 | JIS形高力ﾎﾞﾙﾄ締付8本共
297
kg
ｱﾝｶｰﾎﾞﾙﾄ埋込み | 径13～16(間柱等) 取付手間
(B種) |  | 12
本
無収縮ﾓﾙﾀﾙ | 260×260 t=30
3
か所
超音波探傷試験 | 工場検査 第三者
6
か所
建築工事 細目別内訳 | [5 empty] | 36
本体工事 |  | 鉄骨 |  |  | 屋上目隠し壁
名 称 | 摘 要 | 数 量 | 単位 | 単 価 | 金 額 | 備 考
計
建築工事 細目別内訳 | [5 empty] | 37
本体工事 |  | 鉄骨 |  |  | 屋上設備架台
名 称 | 摘 要 | 数 量 | 単位 | 単 価 | 金 額 | 備 考
＜屋上設備架台＞
H形鋼 | SS400 H-100×100×6×8
0.4
t
H形鋼 | SS400 H-150×150×7×10
2.6
t
亜鉛ﾒｯｷｱﾝｶｰﾎﾞﾙﾄ | SS400 M16 L=100
216
本
鉄骨ｽｸﾗｯﾌﾟ控除
▲0.1
t
鉄骨工場加工組立 | 工場溶接175m共
2.9
t
溶融亜鉛ﾒｯｷ処理
2.9
t
鉄骨運搬費
2.9
t
鉄骨現場建方
2.9
t
ｱﾝｶｰﾎﾞﾙﾄ埋込み | 径13～16(間柱等) 取付手間
(B種) |  | 216
本
超音波探傷試験 | 工場検査 第三者
40
か所
計
建築工事 細目別内訳 | [5 empty] | 38
本体工事 |  | 鉄骨 |  |  | 耐火被覆
名 称 | 摘 要 | 数 量 | 単位 | 単 価 | 金 額 | 備 考
＜耐火被覆＞
柱型 | t25 1時間耐火
ﾛｯｸｳｰﾙ吹付 |  | 6.4
㎡
梁型 | t25 1時間耐火
ﾛｯｸｳｰﾙ吹付 |  | 121
㎡
計
建築工事 細目別内訳 | [5 empty] | 39
本体工事 |  | 既製コンクリート |  |  | 内部
名 称 | 摘 要 | 数 量 | 単位 | 単 価 | 金 額 | 備 考
＜内部＞
補強ｺﾝｸﾘｰﾄﾌﾞﾛｯｸ | 空洞ﾌﾞﾛｯｸC(16) 厚さ100㎜ 内 壁
帳壁 |  | 2.6
㎡
計
建築工事 細目別内訳 | [5 empty] | 40
本体工事 |  | 防水 |  |  | 外部
名 称 | 摘 要 | 数 量 | 単位 | 単 価 | 金 額 | 備 考
＜外部＞
屋上 | AI-1(保護密着断熱) 平場
ｱｽﾌｧﾙﾄ防水 | 絶縁ｼｰﾄ含 押出ﾎﾟﾘｽﾁﾚﾝ3種bAｽｷﾝ付 | 896
㎡
屋上立上り | AI-1(保護密着断熱) 立上り部
ｱｽﾌｧﾙﾄ防水 | - - | 102
㎡
基礎･ﾊﾄ小屋立上 | D-1(露出絶縁) 立上り部
ｱｽﾌｧﾙﾄ防水 | - - | 43.1
㎡
防水押え金物 | ｱﾙﾐ製 ｱｽﾌｧﾙﾄ防水用
252
ｍ
防水入隅処理 | ｺｰﾅｰｷｬﾝﾄ(既製品)
252
ｍ
伸縮目地 | 成形伸縮目地材 25×80
| 付着層ﾀｲﾌﾟ | 728
ｍ
成形緩衝材
252
ｍ
屋上防水立上り | 押出成形ｾﾒﾝﾄ板 t15 H350～545
乾式保護板 | 上下金物共 | 144
ｍ
屋上防水立上り | 押出成形ｾﾒﾝﾄ板 t15 H350～545
乾式保護板ｺｰﾅｰ | 上下金物共 | 16
か所
階段室屋上 | S-M2 機械固定工法
合成高分子系 | 塩化ﾋﾞﾆﾙ樹脂 表面塗装なし | 65.5
ﾙｰﾌｨﾝｸﾞｼｰﾄ防水 | - ｼｰﾙ材共 |  | ㎡
階段室屋上立上 | S-M2 機械固定工法
合成高分子系 | 塩化ﾋﾞﾆﾙ樹脂 表面塗装なし | 24.1
ﾙｰﾌｨﾝｸﾞｼｰﾄ防水 | - ｼｰﾙ材共 |  | ㎡
防水押え金物 | ｱﾙﾐ製 ｼｰﾄ防水用
34.4
ｍ
ｼｰﾄ防水 | ｺｰﾅｰｷｬﾝﾄ(既製品)
防水入隅処理 |  | 33.1
ｍ
階段室屋上
脱気筒 |  | 1
か所
基礎･ﾊﾄ小屋 | X-2 密着工法 ｳﾚﾀﾝｺﾞﾑ系 平面
塗膜防水(材工共) | 表面塗装ﾒｰｶｰ標準色 | 39.7
㎡
基礎･ﾊﾄ小屋立上 | X-2 密着工法 ｳﾚﾀﾝｺﾞﾑ系 立上り
塗膜防水(材工共) | 表面塗装ﾒｰｶｰ標準色 | 31.2
㎡
階段排水溝 | X-2 密着工法 ｳﾚﾀﾝｺﾞﾑ系 立上り
塗膜防水(材工共) | 表面塗装ﾒｰｶｰ標準色 | 11.5
㎡
玄関ﾎﾟｰﾁｽﾛｰﾌﾟ | X-2 密着工法 ｳﾚﾀﾝｺﾞﾑ系 立上り
立上天端 | 表面塗装ﾒｰｶｰ標準色 | 3
塗膜防水(材工共) |  |  | ㎡
打継目地 | 一般部 ﾎﾟﾘｳﾚﾀﾝ系(PU-2)
ｼｰﾘﾝｸﾞ | 20×10 | 378
ｍ
建築工事 細目別内訳 | [5 empty] | 41
本体工事 |  | 防水 |  |  | 外部
名 称 | 摘 要 | 数 量 | 単位 | 単 価 | 金 額 | 備 考
誘発目地 | 一般部 ﾎﾟﾘｳﾚﾀﾝ系(PU-2)
ｼｰﾘﾝｸﾞ | 20×10 | 410
ｍ
ﾊﾄ小屋ｱｺﾞ天端 | 一般部 ﾎﾟﾘｳﾚﾀﾝ系(PU-2)
ｼｰﾘﾝｸﾞ | 20×20 | 30
ｍ
ﾊﾄ小屋配管取合 | 一般部 ﾎﾟﾘｳﾚﾀﾝ系(PU-2)
ｼｰﾘﾝｸﾞ | 20×20 | 7.3
ｍ
階段緩衝材 | 一般部 ﾎﾟﾘｳﾚﾀﾝ系(PU-2)
ｼｰﾘﾝｸﾞ | 25×10 | 24.2
ｍ
構造ｽﾘｯﾄ | 一般部 ﾎﾟﾘｳﾚﾀﾝ系(PU-2)
ｼｰﾘﾝｸﾞ | 25×15 | 352
ｍ
設備架台鉄骨周囲 | 一般部 変成ｼﾘｺｰﾝ系(MS-2)
ｼｰﾘﾝｸﾞ | 15×20 | 48.4
ｍ
建具廻りｼｰﾘﾝｸﾞ | 一般部 変成ｼﾘｺｰﾝ系(MS-2)
| 15×10 | 504
ｍ
ｱﾙﾐﾊﾆｶﾑﾊﾟﾈﾙ庇 | 一般部 変成ｼﾘｺｰﾝ系(MS-2)
ｼｰﾘﾝｸﾞ | 15×10 | 17.8
ｍ
ｱﾙﾐﾊﾆｶﾑﾊﾟﾈﾙ庇 | 一般部 変成ｼﾘｺｰﾝ系(MS-2)
止水板 | 20×10 | 2.4
ｼｰﾘﾝｸﾞ |  |  | ｍ
壁付ｱﾙﾐ笠木取合 | 一般部 変成ｼﾘｺｰﾝ系(MS-2)
ｼｰﾘﾝｸﾞ | 20×15 | 7
ｍ
計
建築工事 細目別内訳 | [5 empty] | 42
本体工事 |  | 防水 |  |  | 内部
名 称 | 摘 要 | 数 量 | 単位 | 単 価 | 金 額 | 備 考
＜内部＞
配管ﾋﾟｯﾄ･EVﾋﾟｯﾄ | 無機質 ｺﾝｸﾘｰﾄ面 平面
浸透性塗布防水 |  | 194
㎡
配管ﾋﾟｯﾄ･EVﾋﾟｯﾄ | 無機質 ｺﾝｸﾘｰﾄ面 立上り
浸透性塗布防水 |  | 12.7
㎡
ﾗｲﾆﾝｸﾞ甲板 | 一般部 ｼﾘｺｰﾝ系(SR-1)
ｼｰﾘﾝｸﾞ | 5×5 | 98.7
ｍ
手洗いｶｳﾝﾀｰ | 一般部 ｼﾘｺｰﾝ系(SR-1)
ｼｰﾘﾝｸﾞ | 10×10 | 21.4
ｍ
階段緩衝材 | 一般部 ﾎﾟﾘｳﾚﾀﾝ系(PU-2)
ｼｰﾘﾝｸﾞ | 25×10 | 29.3
ｍ
計
建築工事 細目別内訳 | [5 empty] | 43
本体工事 |  | タイル |  |  | 外部
名 称 | 摘 要 | 数 量 | 単位 | 単 価 | 金 額 | 備 考
＜外部＞
ｽﾛｰﾌﾟ床 | 100角 ﾉﾝｽﾘｯﾌﾟ 無釉 標準色
磁器質ﾀｲﾙ張り | ﾀﾞﾝﾄｰ: | 9
| ｸｲｰﾝﾌﾛｱｰ92×92 t8同等品以上 |  | ㎡
ﾎﾟｰﾁ床 | 300角 無釉 標準色
磁器質ﾀｲﾙ張り | ﾀﾞﾝﾄｰ: | 22.3
| ｸﾞﾗﾆｵﾝGC294×294 t12同等品以上 |  | ㎡
ﾎﾟｰﾁ階段 | 300角 無釉 標準色
磁器質ﾀｲﾙ張り | ﾀﾞﾝﾄｰ: | 6.6
| ｸﾞﾗﾆｵﾝGC294×294 t12同等品以上 |  | ㎡
ﾎﾟｰﾁ | 300角 ﾉﾝｽﾘｯﾌﾟ 無釉 標準色
段鼻ﾀｲﾙ |  | 40
ｍ
点字ﾀｲﾙ | 注意喚起用 300角
86
枚
点字ﾀｲﾙ | 誘導用 300角
151
枚
計
建築工事 細目別内訳 | [5 empty] | 44
本体工事 |  | タイル |  |  | 内部
名 称 | 摘 要 | 数 量 | 単位 | 単 価 | 金 額 | 備 考
＜内部＞
風除室床 | 300角 無釉 標準色
磁器質ﾀｲﾙ張り | ﾀﾞﾝﾄｰ: | 17.1
| ｸﾞﾗﾆｵﾝGC294×294 t12同等品以上 |  | ㎡
1F MWC | W870×D550 t6.0
汚垂ﾀｲﾙ | TOTO:ﾊｲﾄﾞﾛｾﾗPU(薄型)同等品以上 | 1
か所
1･2F MWC | W2700×D550 t6.0
汚垂ﾀｲﾙ | TOTO:ﾊｲﾄﾞﾛｾﾗPU(薄型)同等品以上 | 2
か所
計
建築工事 細目別内訳 | [5 empty] | 45
本体工事 |  | 木 |  |  | 内部
名 称 | 摘 要 | 数 量 | 単位 | 単 価 | 金 額 | 備 考
＜内部＞
2F休養室 | t13 既製塗装品 練付材
縁甲板張り |  | 3.2
㎡
2F休養室 | 根太 15×15@360 縁甲板下地
ころばし床組 |  | 3.2
㎡
2F休養室 | t9 乾式二重床面
床耐水合板張り |  | 20
㎡
畳～ﾎﾞｰﾄﾞ取合 | 15×25 米ﾂｶﾞ練付材
畳寄せ |  | 15.1
ｍ
畳～縁甲板取合 | 40×30 米ﾂｶﾞ練付材
畳寄せ |  | 4.6
ｍ
縁甲板ﾎﾞｰﾄﾞ取合 | 15×15 米ﾂｶﾞ練付材
雑巾摺 |  | 7.3
ｍ
2F休養室 | 銘木貼物 35×210 米ﾂｶﾞ練付材
付け框 |  | 3.6
ｍ
2F休養室 | H210 90×45
付け框下地 |  | 3.6
ｍ
木製幅木 | H60 米ﾂｶﾞ練付材
11.5
ｍ
天井木製ﾙｰﾊﾞｰ | 杉 準不燃木材 40×105@300
木材保護塗料
ﾙｰﾊﾞｰ下地:杉30×30@600
ﾙｰﾊﾞｰ下地ﾋﾞｽ留め@600
132
㎡
WD1 | W1800×H2000
木枠 | 敷居:160×45 | 2
| 上枠･竪枠:160×25 |  | か所
ﾗｲﾆﾝｸﾞ甲板下地 | 耐水合板 t12 W150
44.5
ｍ
ﾗｲﾆﾝｸﾞ甲板下地 | 耐水合板 t12 W690
2.2
ｍ
計
建築工事 細目別内訳 | [5 empty] | 46
本体工事 |  | 屋根及び樋 |  |  | 外部
名 称 | 摘 要 | 数 量 | 単位 | 単 価 | 金 額 | 備 考
＜外部＞
玄関庇 | ｶﾞﾙﾊﾞﾘｳﾑ鋼板t0.5
金属板屋根 | ﾀﾃﾊｾﾞ葺き ｷｬｯﾌﾟﾚｽﾀｲﾌﾟ@340
ｱｽﾌｧﾙﾄﾙｰﾌｨﾝｸﾞ940
硬質ｳﾚﾀﾝﾌｫｰﾑt25
| 耐火野地板t25 | 28.3
㎡
玄関庇 | 屋根同材 H180
水上雨押え |  | 7.1
ｍ
玄関庇 | 屋根同材 H140
水上雨押え |  | 7.1
ｍ
玄関庇 | 屋根同材 H140～340
壁取合雨押え |  | 8
ｍ
玄関庇 | 耐酸被覆鋼板t0.5 W210×H95
谷樋 | 受け金物FB-3×30@450共 | 7.1
ｍ
ﾙｰﾌﾄﾞﾚﾝ | 横引き SUS φ60用 金属板屋根用
1
か所
ﾙｰﾌﾄﾞﾚﾝ | 横形ろく屋根用 ｱｽﾌｧﾙﾄ防水用
| SGP 100A 張掛け幅 100 | 4
か所
ﾙｰﾌﾄﾞﾚﾝ | 横形ろく屋根用 ｼｰﾄ防水用
| SGP 100A 張掛け幅 100 | 1
か所
SUS管縦樋 | Φ60,SUS受金物・下り止・継手共
10.9
ｍ
SUS管縦樋 | Φ100,SUS受金物・下り止・継手共
50.1
ｍ
SUS製飾り枡 | 円筒型 Φ100用継手共
5
か所
計
建築工事 細目別内訳 | [5 empty] | 47
本体工事 |  | 金属 |  |  | 外部
名 称 | 摘 要 | 数 量 | 単位 | 単 価 | 金 額 | 備 考
＜外部＞
玄関軒天 | t1.4
ｶﾗｰｱﾙﾐｽﾊﾟﾝﾄﾞﾚﾙ |  | 13.8
㎡
玄関庇幕板 | t2.0 鉄骨胴縁面取付
ｶﾗｰｱﾙﾐﾊﾟﾈﾙ |  | 17.5
㎡
軽量鉄骨天井下地 | 25形(屋外) ふところ1.0ｍ未満
| 金属成形板用 @360 | 13.8
| 鉄骨面ｲﾝｻｰﾄ含む |  | ㎡
天井廻り縁 | ｱﾙﾐｽﾊﾟﾝﾄﾞﾚﾙ用
11.1
ｍ
1F出入口 | W6000×D6310 t104
ｱﾙﾐﾊﾆｶﾑﾊﾟﾈﾙ庇 |  | 1
か所
1F出入口 | ｽﾁｰﾙ t9.0 φ387.4
ｱﾙﾐﾊﾆｶﾑﾊﾟﾈﾙ庇 |  | 2
止水板 |  |  | か所
RF休憩ｽﾍﾟｰｽ | W10270×D2705 t104
ｱﾙﾐﾊﾆｶﾑﾊﾟﾈﾙ庇 |  | 1
か所
南側出入口 | L2700×D1200
ｱﾙﾐ庇 | RC壁面取付金物共 | 1
か所
階段屋上･玄関庇 | W200
ｱﾙﾐ笠木 |  | 49
ｍ
階段屋上･玄関庇 | W200
ｱﾙﾐ笠木ｺｰﾅｰ |  | 6
か所
屋上 | W300
ｱﾙﾐ笠木 |  | 119
ｍ
屋上 | W300
ｱﾙﾐ笠木ｺｰﾅｰ |  | 4
か所
屋上ｳｯﾄﾞﾃﾞｯｷ | 木目調 H2000 30×50 @60
ｱﾙﾐ目隠しﾙｰﾊﾞｰ | ｽﾄﾘﾝｶﾞｰ､取付金物共 | 4.1
ｍ
屋上ｳｯﾄﾞﾃﾞｯｷ | ｱﾙﾐ押出型材 H1150
ｱﾙﾐ格子手摺 | 格子:30×50 @74
胴縁､支柱共
四国化成建材:GTF5型同等品以上
11.5
ｍ
屋上ｳｯﾄﾞﾃﾞｯｷ | W900×H1000
ｱﾙﾐ片開き扉 | 格子:30×50､上下胴縁:55×70
框､中柱:75×75
ﾍﾞｰｽﾌﾟﾚｰﾄ:115×115共
| YKKAP:ﾘｳｯﾄﾞﾃﾞｯｷ門扉同等品以上 | 1
か所
屋上～外階段接続 | L2700×H1100～1940 平部･斜部
階段手すり | 手すり･支柱:SGPφ34 t3.4
手すり子:丸鋼φ22@120以下
溶融亜鉛めっき仕上
| 鉄骨階段面取付共 | 2
か所
建築工事 細目別内訳 | [5 empty] | 48
本体工事 |  | 金属 |  |  | 外部
名 称 | 摘 要 | 数 量 | 単位 | 単 価 | 金 額 | 備 考
屋上～外階段接続 | W1000×H1100
階段門扉 | 片開き扉:W800 1か所 管理錠付
手すり･支柱:SGPφ34 t3.4
手すり子:丸鋼φ22@120以下
| 溶融亜鉛めっき仕上 | 1
| 鉄骨階段面取付共 |  | か所
屋外階段 | ｱﾙﾐ H1200 平部
階段手すり | 笠木:W67
支柱:60×35､補強材共
ﾊﾟﾈﾙ:ｱﾙﾐ複合板
| 下枠:45×30 | 27.4
| 化粧ｷｬｯﾌﾟ:60×35 |  | ｍ
屋外階段 | ｱﾙﾐ H1200 斜部
階段手すり | 笠木:W67
支柱:60×35､補強材共
ﾊﾟﾈﾙ:ｱﾙﾐ複合板
| 下枠:45×30 | 13.1
| 化粧ｷｬｯﾌﾟ:60×35 |  | ｍ
玄関ﾎﾟｰﾁ | ｽﾃﾝﾚｽ H800 HL
ｽﾛｰﾌﾟ手すり | 笠木:φ40×2.0
支柱:φ38×2.0 @900
足元ｶﾊﾞｰｽﾃﾝﾚｽ t0.5 100×100
| 鉄板取付ﾌﾟﾚｰﾄ 100×100 t4.5 | 14.8
| ﾎｰﾙｲﾝｱﾝｶｰ4 M8共 |  | ｍ
南側出入口 | ｽﾃﾝﾚｽ H750 平部
手すり | 笠木:SUS φ40 t2.0 HL | 2.7
| 支柱:SUS φ38 t2.0 HL @900 |  | ｍ
南側出入口 | ｽﾃﾝﾚｽ H750 段部
手すり | 笠木:SUS φ40 t2.0 HL | 0.9
| 支柱:SUS φ38 t2.0 HL @900 |  | ｍ
屋上 | W400×H5050
ｶﾞｰﾄﾞ付ﾀﾗｯﾌﾟ | 脚掛け:SUS304φ22
支柱:SUS304φ25
安全ｶﾞｰﾄﾞ､足金物共
1
か所
計
建築工事 細目別内訳 | [5 empty] | 49
本体工事 |  | 金属 |  |  | 内部
名 称 | 摘 要 | 数 量 | 単位 | 単 価 | 金 額 | 備 考
＜内部＞
床見切縁 | ｽﾃﾝﾚｽ t2.0 HL W40
49.3
ｍ
ｽﾃﾝﾚｽ巾木 | H60
6.6
ｍ
天井 | t1.4
ｶﾗｰｱﾙﾐｽﾊﾟﾝﾄﾞﾚﾙ |  | 17.1
㎡
天井廻り縁 | ｱﾙﾐ ｱﾙﾐｽﾊﾟﾝﾄﾞﾚﾙ用
22.3
ｍ
ﾋﾟｸﾁｬｰﾚｰﾙ | ﾀﾁｶﾜﾌﾞﾗｲﾝﾄﾞ:
| VP-20A VPﾌｯｸ30(天井付)同等品以上 | 10.3
ｍ
ﾌﾞﾗｲﾝﾄﾞﾎﾞｯｸｽ | ｱﾙﾐ W150×H120 天井埋込ｺ型
| 吊りﾎﾞﾙﾄ等取付金物共 | 142
ｍ
2F会議室 | ｱﾙﾐ W150×H150 L2700
ｽｸﾘｰﾝﾎﾞｯｸｽ | 側板ｶﾊﾞｰ･目隠し板共 | 1
| 取付下地､ｱﾝｶｰ､吊りﾎﾞﾙﾄ等共 |  | か所
ｻｯｼ取合方立 | ｱﾙﾐ t1.5 L120
| 壁小口枠:W160×D25 | 1.8
| 下地:PL-45×30×2.3共 |  | ｍ
2F休養室(男女) | 金属系 M10@900
あと施工ｱﾝｶｰ | 上り框下地土台固定用 | 6
か所
SK | ｽｶﾞﾂﾈ:
ﾓｯﾌﾟ掛け | ｽﾃﾝﾚｽﾌｯｸZL-2104-16同等品以上 | 12
か所
ﾋﾟｯﾄ | ｽﾃﾝﾚｽ 600角 防水･防臭型
床下点検口 | ﾊﾝﾄﾞﾙ共 | 6
か所
ﾋﾟｯﾄ | ｽﾃﾝﾚｽ φ22 400×200
ﾀﾗｯﾌﾟ | ﾎﾟﾘﾌﾟﾛﾋﾟﾚﾝ被覆 ﾉﾝｽﾘｯﾌﾟ | 26
| 後打ち工法 |  | か所
ｽﾗｲﾃﾞｨﾝｸﾞｳｫｰﾙ | 走行部 H1150～1310
補強材 | 通し材:C-100×50×20×2.3
吊り材:C-100×50×20×2.3@910
振れ止め:L-30×30×3@1820
| 受けﾈｺ:L-50×50×4@910 | 6.5
| あと施工ｱﾝｶｰM10@910共 |  | ｍ
ｽﾗｲﾃﾞｨﾝｸﾞｳｫｰﾙ | 収納部 H1150～1310
補強材 | 通し材:C-100×50×20×2.3
吊り材:C-100×50×20×2.3@300
振れ止め:L-30×30×3@600
| 受けﾈｺ:L-50×50×4@300 | 1.5
| あと施工ｱﾝｶｰM10@300共 |  | ｍ
ﾗｲﾆﾝｸﾞ甲板 | □-50×50×2.3
取付下地 |  | 47.2
ｍ
ﾗｲﾆﾝｸﾞ甲板 | C-50×30×10×1.6
取付下地 |  | 66.4
ｍ
ﾗｲﾆﾝｸﾞ壁 | t0.8 W300×H300
補強ﾌﾟﾚｰﾄ |  | 13
か所
建築工事 細目別内訳 | [5 empty] | 50
本体工事 |  | 金属 |  |  | 内部
名 称 | 摘 要 | 数 量 | 単位 | 単 価 | 金 額 | 備 考
ﾗｲﾆﾝｸﾞ壁 | t0.8 W300×H600
補強ﾌﾟﾚｰﾄ |  | 18
か所
ﾗｲﾆﾝｸﾞ壁 | t0.8 W300×H900
補強ﾌﾟﾚｰﾄ |  | 7
か所
小便器手すり | t1.6 W900×H460
補強鉄板 |  | 1
か所
大便器L型手すり | t1.6 W900×H300+W300×H700
補強鉄板 |  | 4
か所
多機能便所 | t1.6 W1000×H300+W300×H700
L型手すり |  | 2
補強鉄板 |  |  | か所
多機能便所 | t1.6 W450×H450
跳上手すり |  | 2
補強鉄板 |  |  | か所
手洗いｶｳﾝﾀｰ | t1.6 H300
補強鉄板 |  | 13.4
ｍ
軽量鉄骨壁下地 | 50形 下地張りなし @300
191
㎡
軽量鉄骨壁下地 | 50形 下地張りあり @450
35.6
㎡
軽量鉄骨壁下地 | 65形 下地張りなし @300
261
㎡
軽量鉄骨壁下地 | 65形 下地張りあり @450
31
㎡
軽量鉄骨壁下地 | 90形 下地張りあり @450
988
㎡
軽量鉄骨壁 | 50形 扉等三方補強
開口部補強 | 1200×2660 | 2
か所
軽量鉄骨壁 | 50形 ﾀﾞｸﾄ等四方補強
開口部補強 | 600×1310 | 4
か所
軽量鉄骨壁 | 50形 ﾀﾞｸﾄ等四方補強
開口部補強 | 870×1760 | 1
か所
軽量鉄骨壁 | 50形 ﾀﾞｸﾄ等四方補強
開口部補強 | 900×400 | 4
か所
軽量鉄骨壁 | 50形 ﾀﾞｸﾄ等四方補強
開口部補強 | 1495×610 | 2
か所
軽量鉄骨壁 | 50形 ﾀﾞｸﾄ等四方補強
開口部補強 | 2060×1760 | 1
か所
軽量鉄骨壁 | 50形 ﾀﾞｸﾄ等四方補強
開口部補強 | 2360×610 | 1
か所
軽量鉄骨壁 | 50形 ﾀﾞｸﾄ等四方補強
開口部補強 | 2360×1760 | 1
か所
建築工事 細目別内訳 | [5 empty] | 51
本体工事 |  | 金属 |  |  | 内部
名 称 | 摘 要 | 数 量 | 単位 | 単 価 | 金 額 | 備 考
軽量鉄骨壁 | 50形 ﾀﾞｸﾄ等四方補強
開口部補強 | 2435×610 | 3
か所
軽量鉄骨壁 | 50形 ﾀﾞｸﾄ等四方補強
開口部補強 | 2435×1760 | 1
か所
軽量鉄骨壁 | 50形 ﾀﾞｸﾄ等四方補強
開口部補強 | 4940×1760 | 11
か所
軽量鉄骨壁 | 65形 扉等三方補強
開口部補強 | 600×2000 | 1
か所
軽量鉄骨壁 | 65形 扉等三方補強
開口部補強 | 760×1935 | 5
か所
軽量鉄骨壁 | 65形 扉等三方補強
開口部補強 | 800×2660 | 1
か所
軽量鉄骨壁 | 65形 扉等三方補強
開口部補強 | 900×2100 | 1
か所
軽量鉄骨壁 | 65形 扉等三方補強
開口部補強 | 1000×2000 | 1
か所
軽量鉄骨壁 | 65形 扉等三方補強
開口部補強 | 4990×3100 | 1
か所
軽量鉄骨壁 | 65形 ﾀﾞｸﾄ等四方補強
開口部補強 | 300×1100 | 4
か所
軽量鉄骨壁 | 65形 ﾀﾞｸﾄ等四方補強
開口部補強 | 800×1260 | 2
か所
軽量鉄骨壁 | 65形 ﾀﾞｸﾄ等四方補強
開口部補強 | 1495×610 | 3
か所
軽量鉄骨壁 | 65形 ﾀﾞｸﾄ等四方補強
開口部補強 | 2360×610 | 2
か所
軽量鉄骨壁 | 65形 ﾀﾞｸﾄ等四方補強
開口部補強 | 2360×1860 | 2
か所
軽量鉄骨壁 | 65形 ﾀﾞｸﾄ等四方補強
開口部補強 | 2435×1860 | 3
か所
軽量鉄骨壁 | 65形 ﾀﾞｸﾄ等四方補強
開口部補強 | 4940×1860 | 9
か所
軽量鉄骨壁 | 90形 扉等三方補強
開口部補強 | 750×2000 | 1
か所
軽量鉄骨壁 | 90形 扉等三方補強
開口部補強 | 800×2000 | 6
か所
軽量鉄骨壁 | 90形 扉等三方補強
開口部補強 | 900×2000 | 8
か所
軽量鉄骨壁 | 90形 扉等三方補強
開口部補強 | 1150×2000 | 4
か所
建築工事 細目別内訳 | [5 empty] | 52
本体工事 |  | 金属 |  |  | 内部
名 称 | 摘 要 | 数 量 | 単位 | 単 価 | 金 額 | 備 考
軽量鉄骨壁 | 90形 扉等三方補強
開口部補強 | 1200×2000 | 10
か所
軽量鉄骨壁 | 90形 扉等三方補強
開口部補強 | 1800×2000 | 9
か所
軽量鉄骨壁 | 90形 ﾀﾞｸﾄ等四方補強
開口部補強 | 800×660 | 1
か所
軽量鉄骨天井下地 | 19形(屋内) ふところ1.5ｍ未満
| 下地張りなし @225 ｲﾝｻｰﾄ含む | 313
㎡
軽量鉄骨天井下地 | 19形(屋内) 1.5ｍ以上3.0ｍ未満
| 下地張りなし @225 ｲﾝｻｰﾄ含む | 152
㎡
軽量鉄骨天井下地 | 19形(屋内) ふところ1.5ｍ未満
| 下地張りなし @300 ｲﾝｻｰﾄ含む | 10.6
㎡
軽量鉄骨天井下地 | 19形(屋内) ふところ1.5ｍ未満
| 下地張りあり @360 ｲﾝｻｰﾄ含む | 1,213
㎡
軽量鉄骨天井下地 | 19形(屋内) ふところ1.5ｍ未満
| 金属成形板用 @360 | 17.1
| 鉄骨面ｲﾝｻｰﾄ含む |  | ㎡
軽量鉄骨下がり壁 | 19形(屋内) H150
下地 |  | 53
ｍ
軽量鉄骨下がり壁 | 19形(屋内) H200
下地 |  | 3.4
ｍ
天井点検口 | 一般ﾀｲﾌﾟ ｱﾙﾐ製 内外枠共目地
| 600角 | 85
か所
軽量鉄骨天井 | 19形(屋内) 220×1235㎜
開口部補強 | ﾎﾞｰﾄﾞ等切込み共 | 220
か所
軽量鉄骨天井 | 19形(屋内) 300× 300㎜程度
開口部補強 | ﾎﾞｰﾄﾞ等切込み共 | 139
か所
軽量鉄骨天井 | 19形(屋内) 400× 400㎜程度
開口部補強 | ﾎﾞｰﾄﾞ等切込み共 | 7
か所
軽量鉄骨天井 | 19形(屋内) 450× 450㎜程度
開口部補強 | ﾎﾞｰﾄﾞ等切込み共 | 4
か所
軽量鉄骨天井 | 19形(屋内) 600× 600㎜程度
開口部補強 | ﾎﾞｰﾄﾞ等切込み共 | 93
か所
軽量鉄骨天井 | 19形(屋内) 900× 900㎜程度
開口部補強 | ﾎﾞｰﾄﾞ等切込み共 | 32
か所
計
建築工事 細目別内訳 | [5 empty] | 53
本体工事 |  | 左官 |  |  | 外部
名 称 | 摘 要 | 数 量 | 単位 | 単 価 | 金 額 | 備 考
＜外部＞
床ｺﾝｸﾘｰﾄ直均し | 金ごて 直均し仕上げ
仕上げ |  | 873
㎡
床ｺﾝｸﾘｰﾄ直均し | 金ごて 防水下地
仕上げ |  | 931
㎡
床ｺﾝｸﾘｰﾄ直均し | 金ごて 薄張物下地
仕上げ |  | 62.6
㎡
立上り天端ｺﾝｸﾘｰﾄ | 金ごて W150 防水下
直均し仕上げ |  | 14.8
ｍ
立上り天端ｺﾝｸﾘｰﾄ | 金ごて W150 吹付下
直均し仕上げ |  | 38
ｍ
立上り天端ｺﾝｸﾘｰﾄ | 金ごて W240 吹付下
直均し仕上げ |  | 3.4
ｍ
笠木天端ｺﾝｸﾘｰﾄ | 金ごて W170 防水下
直均し仕上げ |  | 123
ｍ
笠木天端ｺﾝｸﾘｰﾄ | 金ごて W170 貼物下
直均し仕上げ |  | 33.7
ｍ
床ﾓﾙﾀﾙ塗り | 木ごて 一般ﾀｲﾙ下地 厚38
31.3
㎡
階段ﾓﾙﾀﾙ塗り | 木ごて 一般ﾀｲﾙ下地 厚38
18.6
㎡
床防水ﾓﾙﾀﾙ塗り | 金ごて ﾓﾙﾀﾙ仕上げ 厚30
6
㎡
階段防水ﾓﾙﾀﾙ塗り | 金ごて ﾓﾙﾀﾙ仕上げ 厚30
9.9
㎡
階段防水ﾓﾙﾀﾙ塗り | 金ごて ﾋﾞﾆﾙ系床材下地 厚28
53.3
㎡
屋外階段 | 金ごて W100
排水溝ﾓﾙﾀﾙ塗り |  | 57.5
ｍ
階段室屋上 | 金ごて W300
排水溝ﾓﾙﾀﾙ塗り |  | 9.9
ｍ
屋上 | 金ごて W400
排水溝ﾓﾙﾀﾙ塗り |  | 56.5
ｍ
建具周囲防水 | 外部建具
ﾓﾙﾀﾙ充填 |  | 504
ｍ
外壁1 | ｱｸﾘﾙｼﾘｺﾝ系 ｻﾝﾀﾌｪ
低汚染左官仕上材 | 下地調整C-2共 | 109
| ﾌｯｺｰ:ﾏﾁﾞｯｸｺｰﾄﾌﾚｯｸｽ同等品以上 |  | ㎡
外壁2 | ｱｸﾘﾙｼﾘｺﾝ系 SHｸｼ引き
低汚染吹付仕上材 | 下地調整C-2共 | 153
| ﾌｯｺｰ:ﾏﾁﾞｯｸｺｰﾄﾌﾚｯｸｽ同等品以上 |  | ㎡
建築工事 細目別内訳 | [5 empty] | 54
本体工事 |  | 左官 |  |  | 外部
名 称 | 摘 要 | 数 量 | 単位 | 単 価 | 金 額 | 備 考
外壁3 | ｺﾝｸﾘｰﾄ面 ゆず肌状 ﾛｰﾗｰ塗り
防水形複層塗材E | ｱｸﾘﾙ系 水系 つやあり 上塗2回 | 1,364
| 下地調整C-2共 |  | ㎡
軒裏 | ｺﾝｸﾘｰﾄ面 砂壁状 吹付け
外装薄塗材E | 下地調整C-2共 | 144
㎡
計
建築工事 細目別内訳 | [5 empty] | 55
本体工事 |  | 左官 |  |  | 内部
名 称 | 摘 要 | 数 量 | 単位 | 単 価 | 金 額 | 備 考
＜内部＞
床ｺﾝｸﾘｰﾄ直均し | 金ごて 直均し仕上げ
仕上げ |  | 20.2
㎡
床ｺﾝｸﾘｰﾄ直均し | 金ごて 防水下地
仕上げ |  | 194
㎡
床ｺﾝｸﾘｰﾄ直均し | 金ごて ｾﾙﾌﾚﾍﾞﾘﾝｸﾞ下
仕上げ |  | 530
㎡
床ｺﾝｸﾘｰﾄ直均し | 金ごて 塗装下
仕上げ |  | 7.3
㎡
床ｺﾝｸﾘｰﾄ直均し | 金ごて 薄張物下地
仕上げ |  | 10
㎡
床ｺﾝｸﾘｰﾄ直均し | 金ごて 乾式二重床下
仕上げ |  | 20
㎡
床ｺﾝｸﾘｰﾄ直均し | 金ごて OAﾌﾛｱ下
仕上げ |  | 1,115
㎡
床ｺﾝｸﾘｰﾄ直均し | 金ごて ﾕﾆｯﾄｼｬﾜｰ下
仕上げ |  | 5.1
㎡
床ｾﾙﾌﾚﾍﾞﾘﾝｸﾞ | t10 汚垂ﾀｲﾙ下
3.5
㎡
床ｾﾙﾌﾚﾍﾞﾘﾝｸﾞ | t10 張物下
408
㎡
床ｾﾙﾌﾚﾍﾞﾘﾝｸﾞ | t10 敷物下
118
㎡
床ﾓﾙﾀﾙ塗り | 木ごて 一般ﾀｲﾙ下地 厚38
17.1
㎡
階段ﾓﾙﾀﾙ塗り | 金ごて ﾋﾞﾆﾙ系床材下地 厚28
42.5
㎡
建具周囲 | 内部建具
ﾓﾙﾀﾙ充填 |  | 86.3
ｍ
階段段裏 | ｺﾝｸﾘｰﾄ面 砂壁状じゅらく 吹付け
内装薄塗材E | 下地調整共 | 24.1
㎡
計
建築工事 細目別内訳 | [5 empty] | 56
本体工事 |  | 建具 |  |  | アルミニウム製建具
名 称 | 摘 要 | 数 量 | 単位 | 単 価 | 金 額 | 備 考
＜ｱﾙﾐﾆｳﾑ製建具＞
AW1 | W4940×H1860
縦辷出し窓､ | ｱﾙﾐ額縁･ｱﾙﾐ水切
嵌め殺し窓､ | 落下防止用ｾｰﾌﾃｨｰｽﾄｯﾊﾟｰ付
外倒し窓
5
か所
AW1 | W4940×H1860 防火設備
縦辷出し窓､ | ｱﾙﾐ額縁･ｱﾙﾐ水切
嵌め殺し窓､ | 落下防止用ｾｰﾌﾃｨｰｽﾄｯﾊﾟｰ付
外倒し窓
3
か所
AW2 | W4940×H1860
縦辷出し窓､ | ｱﾙﾐ額縁･ｱﾙﾐ水切 | 1
嵌め殺し窓 | 落下防止用ｾｰﾌﾃｨｰｽﾄｯﾊﾟｰ付 |  | か所
AW3 | W4940×H1760
縦辷出し窓､ | ｱﾙﾐ額縁･ｱﾙﾐ水切
嵌め殺し窓､ | 落下防止用ｾｰﾌﾃｨｰｽﾄｯﾊﾟｰ付
外倒し窓
6
か所
AW3 | W4940×H1760 防火設備
縦辷出し窓､ | ｱﾙﾐ額縁･ｱﾙﾐ水切
嵌め殺し窓､ | 落下防止用ｾｰﾌﾃｨｰｽﾄｯﾊﾟｰ付
外倒し窓
2
か所
AW4 | W4940×H1760
縦辷出し窓､ | ｱﾙﾐ額縁･ｱﾙﾐ水切 | 3
嵌め殺し窓 | 落下防止用ｾｰﾌﾃｨｰｽﾄｯﾊﾟｰ付 |  | か所
AW5 | W2435×H1860
縦辷出し窓､ | ｱﾙﾐ額縁･ｱﾙﾐ水切
嵌め殺し窓､ | 落下防止用ｾｰﾌﾃｨｰｽﾄｯﾊﾟｰ付
外倒し窓
1
か所
AW5 | W2435×H1860 防火設備
縦辷出し窓､ | ｱﾙﾐ額縁･ｱﾙﾐ水切
嵌め殺し窓､ | 落下防止用ｾｰﾌﾃｨｰｽﾄｯﾊﾟｰ付
外倒し窓
1
か所
AW5A | W2435×H1860
縦辷出し窓､ | ｱﾙﾐ額縁･ｱﾙﾐ水切
嵌め殺し窓､ | 落下防止用ｾｰﾌﾃｨｰｽﾄｯﾊﾟｰ付
外倒し窓
1
か所
AW6 | W2435×H1760 防火設備
縦辷出し窓､ | ｱﾙﾐ額縁･ｱﾙﾐ水切
嵌め殺し窓､ | 落下防止用ｾｰﾌﾃｨｰｽﾄｯﾊﾟｰ付
外倒し窓
1
か所
AW7 | W2360×H1860 防火設備
縦辷出し窓､ | ｱﾙﾐ額縁･ｱﾙﾐ水切
嵌め殺し窓､ | 落下防止用ｾｰﾌﾃｨｰｽﾄｯﾊﾟｰ付
建築工事 細目別内訳 | [5 empty] | 57
本体工事 |  | 建具 |  |  | アルミニウム製建具
名 称 | 摘 要 | 数 量 | 単位 | 単 価 | 金 額 | 備 考
外倒し窓
1
か所
AW7A | W2360×H1860 防火設備
縦辷出し窓､ | ｱﾙﾐ額縁･ｱﾙﾐ水切
嵌め殺し窓､ | 落下防止用ｾｰﾌﾃｨｰｽﾄｯﾊﾟｰ付
外倒し窓
1
か所
AW8 | W2360×H1760 防火設備
縦辷出し窓､ | ｱﾙﾐ額縁･ｱﾙﾐ水切
嵌め殺し窓､ | 落下防止用ｾｰﾌﾃｨｰｽﾄｯﾊﾟｰ付
外倒し窓
1
か所
AW9 | W2060×H1760 防火設備
縦辷出し窓､ | ｱﾙﾐ額縁･ｱﾙﾐ水切
嵌め殺し窓､ | 落下防止用ｾｰﾌﾃｨｰｽﾄｯﾊﾟｰ付
外倒し窓
1
か所
AW10 | W870×H1760 防火設備
縦辷出し窓 | ｱﾙﾐ額縁･ｱﾙﾐ水切 | 1
| 落下防止用ｾｰﾌﾃｨｰｽﾄｯﾊﾟｰ付 |  | か所
AW11 | W2360×H610 防火設備
外倒し窓 | ｱﾙﾐ額縁･ｱﾙﾐ水切 | 1
か所
AW12 | W2435×H610
外倒し窓 | ｱﾙﾐ額縁･ｱﾙﾐ水切 | 1
か所
AW12 | W2435×H610 防火設備
外倒し窓 | ｱﾙﾐ額縁･ｱﾙﾐ水切 | 2
か所
AW13 | W1495×H610
外倒し窓 | ｱﾙﾐ額縁･ｱﾙﾐ水切 | 3
か所
AW14 | W600×H1310
縦辷出し窓 | ｱﾙﾐ額縁･ｱﾙﾐ水切 | 2
か所
AW14 | W600×H1310 防火設備
縦辷出し窓 | ｱﾙﾐ額縁･ｱﾙﾐ水切 | 2
か所
AW15 | W900×H400 防火設備
嵌め殺し窓 | ｱﾙﾐ額縁･ｱﾙﾐ水切 | 4
か所
AW16 | W300×H1100
嵌め殺し窓 | ｱﾙﾐ額縁･ｱﾙﾐ水切 | 3
| 落下防止用ｾｰﾌﾃｨｰｽﾄｯﾊﾟｰ付 |  | か所
AW16 | W300×H1100 防火設備
嵌め殺し窓 | ｱﾙﾐ額縁･ｱﾙﾐ水切 | 1
| 落下防止用ｾｰﾌﾃｨｰｽﾄｯﾊﾟｰ付 |  | か所
AW17 | W800×H1260
縦辷出し窓 | ｱﾙﾐ額縁･ｱﾙﾐ水切 | 1
| 落下防止用ｾｰﾌﾃｨｰｽﾄｯﾊﾟｰ付 |  | か所
AW17 | W800×H1260 防火設備
縦辷出し窓 | ｱﾙﾐ額縁･ｱﾙﾐ水切 | 1
| 落下防止用ｾｰﾌﾃｨｰｽﾄｯﾊﾟｰ付 |  | か所
AW18 | W1495×H610
嵌め殺し窓 | ｱﾙﾐ額縁･ｱﾙﾐ水切 | 1
か所
建築工事 細目別内訳 | [5 empty] | 58
本体工事 |  | 建具 |  |  | アルミニウム製建具
名 称 | 摘 要 | 数 量 | 単位 | 単 価 | 金 額 | 備 考
AW18 | W1495×H610 防火設備
嵌め殺し窓 | ｱﾙﾐ額縁･ｱﾙﾐ水切 | 1
か所
AW19 | W2360×H610
嵌め殺し窓 | ｱﾙﾐ額縁･ｱﾙﾐ水切 | 2
か所
AD1 | W4990×H3100
欄間付､ | 停電時手動開放機能付
引き分け自動扉 | 自動扉装置一式
ﾀｯﾁｽｲｯﾁ及びｾﾝｻｰ併用
1
か所
AG1 | W800×H660
ｱﾙﾐｶﾞﾗﾘ | 開口率35%以上 | 1
か所
TPL2 | W900×H900×H545 水平昇降式
排煙ﾄﾞｰﾑ | ｱﾙﾐ ﾎﾟﾘｶｰﾎﾞﾈｰﾄ(乳白色)
PWGt6.8共
手動ｵﾍﾟﾚｰﾀｰ
1
か所
計
建築工事 細目別内訳 | [5 empty] | 59
本体工事 |  | 建具 |  |  | 鋼製建具
名 称 | 摘 要 | 数 量 | 単位 | 単 価 | 金 額 | 備 考
＜鋼製建具＞
SD1 | W1350×H2860 防火設備
欄間外倒し窓付､ | ﾅﾝﾊﾞｰ錠(機械式) | 2
親子開き戸 | ｷｰﾚｯｸｽ800品番22823M同等品 |  | か所
SD2 | W800×H2100 防火設備
片開き戸 | 将来機械警備電気錠対応仕様 | 1
| (静脈認証､網膜認証､ｶｰﾄﾞｷｰ等) |  | か所
SD3 | W900×H2100
片開き戸 |  | 1
か所
SD4 | W1000×H2000
戸袋付鋼製防火戸 | 特定防火設備
随時閉鎖式､煙感知器連動閉鎖
遮煙性能
1
か所
SD5 | W1800×H2000
両開き |  | 5
片面ﾌﾗｯｼｭ戸 |  |  | か所
SD6 | W600×H2000
片開き |  | 2
片面ﾌﾗｯｼｭ戸 |  |  | か所
SD7 | W450×H450 特定防火設備
片開き戸 | 遮煙性能 | 1
か所
計
建築工事 細目別内訳 | [5 empty] | 60
本体工事 |  | 建具 |  |  | 鋼製軽量建具
名 称 | 摘 要 | 数 量 | 単位 | 単 価 | 金 額 | 備 考
＜鋼製軽量建具＞
LSD1 | W1800×H2000
両開き戸 | ﾅﾝﾊﾞｰ錠(機械式)
ｷｰﾚｯｸｽ800品番22823M同等品
開き角度180度､床付戸当り
1
か所
LSD2 | W1800×H2000
両開き戸 | ﾅﾝﾊﾞｰ錠(機械式)
ｷｰﾚｯｸｽ800品番22823M同等品
開き角度180度､床付戸当り
1
か所
LSD4 | W1200×H2000
親子開き戸 |  | 2
か所
LSD5 | W1200×H2000
親子開き戸 |  | 2
か所
LSD6 | W1200×H2000
親子開き戸 | ﾅﾝﾊﾞｰ錠(機械式) | 2
| ｷｰﾚｯｸｽ800品番22823M同等品 |  | か所
LSD7 | W1200×H2000
親子開き戸 |  | 2
か所
LSD7 | W1200×H2000 額無し
親子開き戸 |  | 1
か所
LSD8 | W900×H2000
片開き戸 | ﾅﾝﾊﾞｰ錠(機械式) | 4
| ｷｰﾚｯｸｽ800品番22823M同等品 |  | か所
LSD9 | W900×H2000 ｶﾞﾗﾘ付き
片開き戸 |  | 2
か所
LSD9 | W900×H2000 ｶﾞﾗﾘ付き 額無し
片開き戸 |  | 1
か所
LSD10 | W800×H2000
片開き戸 |  | 2
か所
LSD11 | W1150×H2000
壁引込み | 表示錠 | 2
片引き吊戸 |  |  | か所
LSD11A | W1150×H2000
壁引込み | 本締錠 | 2
片引き吊戸 |  |  | か所
LSD12 | W800×H2000 ｶﾞﾗﾘ付き
片開き戸 |  | 4
か所
計
建築工事 細目別内訳 | [5 empty] | 61
本体工事 |  | 建具 |  |  | ステンレス製建具
名 称 | 摘 要 | 数 量 | 単位 | 単 価 | 金 額 | 備 考
＜ｽﾃﾝﾚｽ製建具＞
SDW1 | W10750×H3060
欄間･両袖FIX付､ | 停電時手動開放機能付
引き分け自動扉 | 自動扉装置一式
ﾀｯﾁｽｲｯﾁ及びｾﾝｻｰ併用
1
か所
STF1 | W1350×H2000 枠見込250
ｽﾃﾝﾚｽ三方枠 |  | 1
か所
STF2 | W900×H2000 枠見込155
ｽﾃﾝﾚｽ三方枠 |  | 2
か所
STF3 | W750×H2000 枠見込165
ｽﾃﾝﾚｽ三方枠 |  | 1
か所
計
建築工事 細目別内訳 | [5 empty] | 62
本体工事 |  | 建具 |  |  | 木製建具
名 称 | 摘 要 | 数 量 | 単位 | 単 価 | 金 額 | 備 考
＜木製建具＞
WD1 | W1800×H2000
戸襖 | 片面化粧合板､新鳥の子 | 2
| 塗縁 襖引手 |  | か所
STF4 | W760×H1935 枠見込120
四方枠 | 発砲ABS樹脂製 | 5
か所
計
建築工事 細目別内訳 | [5 empty] | 63
本体工事 |  | 建具 |  |  | パーテーション
名 称 | 摘 要 | 数 量 | 単位 | 単 価 | 金 額 | 備 考
＜ﾊﾟｰﾃｨｼｮﾝ＞
SP1 | W(3265+9503+2425)×H3100
ｽﾁｰﾙﾊﾟｰﾃｨｼｮﾝ | 親子開き戸1か所 | 1
か所
計
建築工事 細目別内訳 | [5 empty] | 64
本体工事 |  | 建具 |  |  | トイレブース
名 称 | 摘 要 | 数 量 | 単位 | 単 価 | 金 額 | 備 考
＜ﾄｲﾚﾌﾞｰｽ＞
TB1 | 延W7620×H2500
1F WWC ﾄｲﾚﾌﾞｰｽ | 洗面隔て:延W1070×H2500
ﾒﾗﾐﾝ化粧板 t40 SUS巾木 扉3か所
非常時外開き仕様
1
か所
TB2a･2b | 延W7530×H2500
1･2F MWC ﾄｲﾚﾌﾞｰｽ | ﾒﾗﾐﾝ化粧板 t40 SUS巾木 扉3か所 | 2
| 非常時外開き仕様 |  | か所
TB3 | 延W6110×H2500
1F WWC ﾄｲﾚﾌﾞｰｽ | ﾒﾗﾐﾝ化粧板 t40 SUS巾木 扉3か所 | 1
| 非常時外開き仕様 |  | か所
TB4 | 延W3490×H2500
2F WWC ﾄｲﾚﾌﾞｰｽ | ﾒﾗﾐﾝ化粧板 t40 SUS巾木 扉2か所 | 1
| 非常時外開き仕様 |  | か所
TB5 | 延W8930×H2500
2F WWC ﾄｲﾚﾌﾞｰｽ | ﾒﾗﾐﾝ化粧板 t40 SUS巾木 扉4か所 | 1
| 非常時外開き仕様 |  | か所
TB6 | W800×H2500
1･2F MWC ﾄｲﾚﾌﾞｰｽ | ﾒﾗﾐﾝ化粧板 t40 SUS巾木 扉1か所 | 2
か所
TB7 2F男子ｼｬﾜｰ | 延W4570×H2500
間仕切ﾌﾞｰｽ | ﾒﾗﾐﾝ化粧板 t40 SUS巾木 扉3か所
非常時外開き仕様
発泡性ﾎﾟﾘｽﾁﾚﾝ充填
1
か所
TB8 2F 女子ｼｬﾜｰ | 延W2850×H2500
間仕切ﾌﾞｰｽ | ﾒﾗﾐﾝ化粧板 t40 SUS巾木 扉2か所
非常時外開き仕様
発泡性ﾎﾟﾘｽﾁﾚﾝ充填
1
か所
計
建築工事 細目別内訳 | [5 empty] | 65
本体工事 |  | 建具 |  |  | スライディングウォール
名 称 | 摘 要 | 数 量 | 単位 | 単 価 | 金 額 | 備 考
＜ｽﾗｲﾃﾞｨﾝｸﾞｳｫｰﾙ
＞
SLW1 | W6489×H2700 遮音ﾀｲﾌﾟ
ｽﾗｲﾃﾞｨﾝｸﾞｳｫｰﾙ |  | 1
か所
計
建築工事 細目別内訳 | [5 empty] | 66
本体工事 |  | 建具 |  |  | ガラス
名 称 | 摘 要 | 数 量 | 単位 | 単 価 | 金 額 | 備 考
＜ｶﾞﾗｽ＞
型板ｶﾞﾗｽ | 厚さ4 特寸 2.18㎡以下
| ｼｰﾘﾝｸﾞ 清掃共 | 6.6
㎡
網入磨き板ｶﾞﾗｽ | 厚さ6.8 特寸 2.18㎡以下 ひ し
| ｼｰﾘﾝｸﾞ 清掃共 | 0.5
㎡
網入型板ｶﾞﾗｽ | 厚さ6.8 特寸 2.18㎡以下 ひし
| ｼｰﾘﾝｸﾞ 清掃共 | 7.8
㎡
ﾌﾛｰﾄ板ｶﾞﾗｽ | 厚さ5 特寸 2.18㎡以下
| ｼｰﾘﾝｸﾞ 清掃共 | 7.3
㎡
複層ｶﾞﾗｽ | FL5+A6+FG4 2.00㎡以下
| ｼｰﾘﾝｸﾞ 清掃共 | 0.9
㎡
複層ｶﾞﾗｽ | FL5+A6+L-ESIG5 2.00㎡以下
| ｼｰﾘﾝｸﾞ 清掃共 | 144
㎡
複層ｶﾞﾗｽ | FG4+A6+L-ESIG5 2.00㎡以下
| ｼｰﾘﾝｸﾞ 清掃共 | 3.3
㎡
複層ｶﾞﾗｽ | PWG6.8+A6+L-ESIG5 2.00㎡以下
| ｼｰﾘﾝｸﾞ 清掃共 | 73.5
㎡
複層ｶﾞﾗｽ | FWG6.8+A6+L-ESIG5 2.00㎡以下
| ｼｰﾘﾝｸﾞ 清掃共 | 3
㎡
強化ｶﾞﾗｽ | 厚さ 8㎜ 特寸 4.0㎡以下
| ｼｰﾘﾝｸﾞ 清掃共 | 39.2
㎡
樹脂ｶﾞﾗｽ | t3 2.18㎡以下
| ｼｰﾘﾝｸﾞ 清掃共 | 4
㎡
計
建築工事 細目別内訳 | [5 empty] | 67
本体工事 |  | 塗装 |  |  | 外部
名 称 | 摘 要 | 数 量 | 単位 | 単 価 | 金 額 | 備 考
＜外部＞
ﾊﾆｶﾑﾊﾟﾈﾙ庇鉄骨 | 亜鉛めっき面
ＤＰ塗り | 素地ごしらえ及び下塗り共 | 73.1
㎡
目隠しﾙｰﾊﾞｰ鉄骨 | 亜鉛めっき面
ＤＰ塗り | 素地ごしらえ及び下塗り共 | 14
㎡
屋上鉄骨階段 | 亜鉛めっき面
ＤＰ塗り | 素地ごしらえ及び下塗り共 | 14.1
㎡
鉄骨階段手すり | 亜鉛めっき面
ＤＰ塗り | 素地ごしらえ及び下塗り共 | 61.1
(糸幅300mm以下) |  |  | ｍ
計
建築工事 細目別内訳 | [5 empty] | 68
本体工事 |  | 塗装 |  |  | 内部
名 称 | 摘 要 | 数 量 | 単位 | 単 価 | 金 額 | 備 考
＜内部＞
ＥＰ塗り | ﾎﾞｰﾄﾞ面 工程B種(一般)
| 素地B種 | 8
㎡
ＥＰ塗り | ﾎﾞｰﾄﾞ面 工程B種(見上)
| 素地B種 | 143
㎡
ＥＰ－Ｇ塗り | ﾎﾞｰﾄﾞ面 工程B種(一般)
| 素地B種 | 244
㎡
ＥＰ－Ｇ塗り | ｺﾝｸﾘｰﾄ面 工程B種(一般)
| 素地B種 | 133
㎡
ＥＰ－Ｇ塗り | ｺﾝｸﾘｰﾄ面 工程B種(見上)
| 素地B種 | 4.3
㎡
計
建築工事 細目別内訳 | [5 empty] | 69
本体工事 |  | 内外装 |  |  | 外部
名 称 | 摘 要 | 数 量 | 単位 | 単 価 | 金 額 | 備 考
＜外部＞
階段ﾋﾞﾆﾙ床ｼｰﾄ | t2.0 防滑性･屋外用
53.3
㎡
計
建築工事 細目別内訳 | [5 empty] | 70
本体工事 |  | 内外装 |  |  | 内部
名 称 | 摘 要 | 数 量 | 単位 | 単 価 | 金 額 | 備 考
＜内部＞
廊下等 | 無 地 厚さ2.0 複層ﾋﾞﾆﾙ床ｼｰﾄFS
ﾋﾞﾆﾙ床ｼｰﾄ | 一般床 熱溶接工法 防滑仕様 | 138
㎡
2Fｼｬﾜｰ･脱衣室 | 無 地 厚さ2.0 複層ﾋﾞﾆﾙ床ｼｰﾄFS
ﾋﾞﾆﾙ床ｼｰﾄ | 多湿部 熱溶接工法 防滑仕様 | 14.9
㎡
WC | t2.0 超防汚性･防滑性 多湿部
ﾋﾞﾆﾙ床ｼｰﾄ |  | 99.7
㎡
階段 | t2.0 防滑性
ﾋﾞﾆﾙ床ｼｰﾄ |  | 42.5
㎡
倉庫等 | t3.0
ﾋﾞﾆﾙ床ﾀｲﾙ |  | 67.4
㎡
1Fﾎｰﾙ･お客様ｾﾝﾀｰ | t5.0
ﾋﾞﾆﾙ床ﾀｲﾙ | 東ﾘ:ﾙｰｽﾚｲ50NW-EX同等品以上 | 149
㎡
1F更衣室1･2 | t5.0 裏糊付
ﾀｲﾙｶｰﾍﾟｯﾄ |  | 26.3
㎡
1･2F男子更衣室 | t5.0 裏糊付
ﾀｲﾙｶｰﾍﾟｯﾄ |  | 56.3
㎡
1･2F女子更衣室 | t5.0 裏糊付
ﾀｲﾙｶｰﾍﾟｯﾄ |  | 35.2
㎡
1Fお客様ｾﾝﾀｰ | t6.5 裏糊付
ﾀｲﾙｶｰﾍﾟｯﾄ | ｻﾝｹﾞﾂ:NT700S同等品以上 | 181
㎡
1F下水道ｴﾘｱ･ | t8.0 裏糊付
2F水道ｴﾘｱ | 東ﾘ:GX-9950V同等品以上 | 736
ﾀｲﾙｶｰﾍﾟｯﾄ |  |  | ㎡
1F下水道ｴﾘｱ･ | t8.0 裏糊付 色分け
2F水道ｴﾘｱ | 東ﾘ:GX-9950V同等品以上 | 71.8
ﾀｲﾙｶｰﾍﾟｯﾄ |  |  | ㎡
2Fｻｰﾊﾞｰ室･ | t6.5 帯電防止性 裏糊付
端末ﾙｰﾑ | 東ﾘ:GA100SA同等品以上 | 18.3
ﾀｲﾙｶｰﾍﾟｯﾄ |  |  | ㎡
2F会議室1･2 | t9.8 裏糊付
ﾀｲﾙｶｰﾍﾟｯﾄ | 東ﾘ:GX-2650同等品以上 | 56.9
㎡
2F休養室(男子) | t30 930×950
畳敷 |  | 9
枚
2F休養室(女子) | t30 980×950
畳敷 |  | 9
枚
2F休養室 | H250 床ﾊﾟﾈﾙt20共
乾式二重床 |  | 20
㎡
乾式二重床 | H250用
ｼｽﾃﾑ根太 |  | 25.9
ｍ
床OAﾌﾛｱ | H100
1,115
㎡
建築工事 細目別内訳 | [5 empty] | 71
本体工事 |  | 内外装 |  |  | 内部
名 称 | 摘 要 | 数 量 | 単位 | 単 価 | 金 額 | 備 考
OAﾌﾛｱ | H100用
際ﾎﾞｰﾀﾞｰ |  | 435
ｍ
ﾋﾞﾆﾙ幅木 | 高さ60
714
ｍ
ﾋﾞﾆﾙ幅木 | 高さ75
27.9
ｍ
階段ﾋﾞﾆﾙ幅木 | ささら 高さ330
32
ｍ
ﾋﾞﾆﾙ床ｼｰﾄ立上 | t2.0 H100 超防汚性･防滑性
| 立上見切縁共 多湿部 | 110
ｍ
壁 ｸﾛｽ張り | ﾋﾞﾆﾙｸﾛｽ 材工共 -
1,680
㎡
ﾒﾗﾐﾝ不燃化粧板 | t=3.0 不燃 抗菌性
| ｼｰﾘﾝｸﾞ・端部ｱﾙﾐｼﾞｮｲﾅｰ共 | 347
㎡
壁 | 厚12.5 不燃
せっこうﾎﾞｰﾄﾞ | 鋼製､木､ﾎﾞｰﾄﾞ下地 継目処理 | 373
張り(GB-R) | - - |  | ㎡
壁 | 厚12.5 不燃
せっこうﾎﾞｰﾄﾞ | RC､CB直張り 継目処理 | 612
張り(GB-R) | - - |  | ㎡
壁 | 厚12.5 不燃
せっこうﾎﾞｰﾄﾞ | 鋼製､木､ﾎﾞｰﾄﾞ下地 突付け | 182
張り(GB-R) | - - |  | ㎡
壁 | 厚12.5 不燃
せっこうﾎﾞｰﾄﾞ | 鋼製､木､ﾎﾞｰﾄﾞ下地 継目処理 | 893
張り(GB-R) | 下張GB-R 厚12.5共 |  | ㎡
壁 | 厚12.5 不燃
せっこうﾎﾞｰﾄﾞ | 鋼製､木､ﾎﾞｰﾄﾞ下地 突付け | 308
張り(GB-R) | 下張GB-R 厚12.5共 |  | ㎡
壁 ｼｰｼﾞﾝｸﾞ | 厚12.5 不燃
せっこうﾎﾞｰﾄﾞ | 鋼製､木､ﾎﾞｰﾄﾞ下地 継目処理 | 8.3
張り(GB-S) | - - |  | ㎡
壁 ｼｰｼﾞﾝｸﾞ | 厚12.5 不燃
せっこうﾎﾞｰﾄﾞ | RC､CB直張り 継目処理 | 2.1
張り(GB-S) | - - |  | ㎡
壁 ｼｰｼﾞﾝｸﾞ | 厚12.5 不燃
せっこうﾎﾞｰﾄﾞ | 鋼製､木､ﾎﾞｰﾄﾞ下地 下地張り | 51.6
張り(GB-S) | - - |  | ㎡
壁 ｼｰｼﾞﾝｸﾞ | 厚12.5 不燃
せっこうﾎﾞｰﾄﾞ | RC､CB直張り 下地張り | 29.6
張り(GB-S) | - - |  | ㎡
壁 ｼｰｼﾞﾝｸﾞ | 厚12.5 不燃
せっこうﾎﾞｰﾄﾞ | 鋼製､木､ﾎﾞｰﾄﾞ下地 突付け | 13.1
張り(GB-S) | - - |  | ㎡
壁 ｼｰｼﾞﾝｸﾞ | 厚12.5 不燃
せっこうﾎﾞｰﾄﾞ | 鋼製､木､ﾎﾞｰﾄﾞ下地 継目処理 | 42.3
張り(GB-S) | 下張GB-R 厚12.5共 |  | ㎡
壁 ｼｰｼﾞﾝｸﾞ | 厚12.5 不燃
せっこうﾎﾞｰﾄﾞ | 鋼製､木､ﾎﾞｰﾄﾞ下地 下地張り | 230
張り(GB-S) | 下張GB-R 厚12.5共 |  | ㎡
壁 ｼｰｼﾞﾝｸﾞ | 厚12.5 不燃
せっこうﾎﾞｰﾄﾞ | 鋼製､木､ﾎﾞｰﾄﾞ下地 突付け | 193
張り(GB-S) | 下張GB-R 厚12.5共 |  | ㎡
建築工事 細目別内訳 | [5 empty] | 72
本体工事 |  | 内外装 |  |  | 内部
名 称 | 摘 要 | 数 量 | 単位 | 単 価 | 金 額 | 備 考
壁 ｼｰｼﾞﾝｸﾞ | 厚12.5 不燃
せっこうﾎﾞｰﾄﾞ | 鋼製､木､ﾎﾞｰﾄﾞ下地 下地張り | 35.6
張り(GB-S) | 下張GB-S 厚12.5共 |  | ㎡
天井 ﾛｯｸｳｰﾙ | 厚15 不燃
化粧吸音板張り | 下張GB-R 厚12.5共 | 1,070
(DR) |  |  | ㎡
天井 不燃積層 | 厚 9.5 不燃
せっこうﾎﾞｰﾄﾞ | 化粧有り(ﾄﾗﾊﾞｰﾁﾝ) 突付け | 465
張り(GB-NC) |  |  | ㎡
天井 | t12.5+12.5 継目処理
せっこうﾎﾞｰﾄﾞ |  | 143
張り(GB-R) |  |  | ㎡
天井 ｼｰｼﾞﾝｸﾞ | 厚12.5 不燃 突付け
せっこうﾎﾞｰﾄﾞ |  | 5.1
張り(GB-S) |  |  | ㎡
天井 けい酸 | ﾀｲﾌﾟ2(ﾉﾝｱｽ)0.8FK 厚 8
ｶﾙｼｳﾑ板張り | 突付け | 5.4
㎡
廻縁 | 塩ビ製 コ型
997
ｍ
1Fﾎｰﾙ･廊下 | 塩ﾋﾞ
下り壁見切縁 |  | 56.5
ｍ
2F倉庫5 | ｱﾙﾐ
下り壁見切縁 |  | 1.8
ｍ
SLW天井ﾌﾄｺﾛ内 | t50 32kg/m3
壁ｸﾞﾗｽｳｰﾙ充填 |  | 8
㎡
遮音間仕切 | t75 32kg/m3
壁ｸﾞﾗｽｳｰﾙ充填 |  | 598
㎡
遮音壁ｼｰﾘﾝｸﾞ | 両面周長
1,187
ｍ
計
建築工事 細目別内訳 | [5 empty] | 73
本体工事 |  | ユニット及びその他 |  |  | 外部
名 称 | 摘 要 | 数 量 | 単位 | 単 価 | 金 額 | 備 考
＜外部＞
段鼻ﾉﾝｽﾘｯﾌﾟ金物 | ｽﾃﾝﾚｽ ﾋﾞﾆﾙﾀｲﾔ付き
| ﾌﾗｯﾄｴﾝﾄﾞ | 85.1
ｍ
階段 | 半硬質樹脂二層成形 φ34
壁付手摺 | ﾌﾞﾗｹｯﾄ共 | 22.6
ｍ
ｳｯﾄﾞﾃﾞｯｷ | W10270×D5095
階段:W940×D300+300 2段
表面材:ﾃﾞｯｷND-JF2760AC
幕板:ﾃﾞｯｷND-JFW2760AN
| 鋼製床H725 鋼製束@900 | 1
| 梁上部支持脚ﾏﾙﾁﾎﾟｽﾄS型@600 |  | か所
ｳｯﾄﾞﾃﾞｯｷ点検口 | 600×600
1
か所
ﾁｪｰﾝ吊り下げ標識 | 樹脂板 t1.2 W400×H150
ﾁｪｰﾝ:SUS304 φ6
ｽﾅｯﾌﾟﾌｯｸCO 6型 2か所
つば付ﾘﾝｸﾞﾎﾞﾙﾄφ40 2か所
1
か所
設備架台 | M16用 ｼｰﾘﾝｸﾞ充填共
ﾎﾞﾙﾄ先端 |  | 176
塩ﾋﾞ製ｷｬｯﾌﾟ |  |  | か所
計
建築工事 細目別内訳 | [5 empty] | 74
本体工事 |  | ユニット及びその他 |  |  | 内部
名 称 | 摘 要 | 数 量 | 単位 | 単 価 | 金 額 | 備 考
＜内部＞
1FMWC | W1600×D500×H800 人造大理石
手洗いｶｳﾝﾀｰ | 洗面ﾎﾞｳﾙ2か所用
下部開き扉ﾒﾗﾐﾝｼｰﾄ張り
ｶｳﾝﾀｰ取付ﾌﾞﾗｹｯﾄLGS取付共
1
か所
1FWWC | W1315×D500×H800 人造大理石
手洗いｶｳﾝﾀｰ | 洗面ﾎﾞｳﾙ2か所用
下部開き扉ﾒﾗﾐﾝｼｰﾄ張り
ｶｳﾝﾀｰ取付ﾌﾞﾗｹｯﾄLGS取付共
1
か所
1FWWC | W1725×D500×H800 人造大理石
手洗いｶｳﾝﾀｰ | 洗面ﾎﾞｳﾙ2か所用
下部開き扉ﾒﾗﾐﾝｼｰﾄ張り
ｶｳﾝﾀｰ取付ﾌﾞﾗｹｯﾄLGS取付共
1
か所
2FMWC | W2100×D500×H800 人造大理石
手洗いｶｳﾝﾀｰ | 洗面ﾎﾞｳﾙ3か所用
下部開き扉ﾒﾗﾐﾝｼｰﾄ張り
ｶｳﾝﾀｰ取付ﾌﾞﾗｹｯﾄLGS取付共
1
か所
2FWWC | W1460×D500×H800 人造大理石
手洗いｶｳﾝﾀｰ | 洗面ﾎﾞｳﾙ2か所用
下部開き扉ﾒﾗﾐﾝｼｰﾄ張り
ｶｳﾝﾀｰ取付ﾌﾞﾗｹｯﾄLGS取付共
2
か所
2Fｼｬﾜｰﾙｰﾑ(男子) | W2100×D500×H800 人造大理石
洗面ｶｳﾝﾀｰ | 洗面ﾎﾞｳﾙ3か所用
下部開き扉ﾒﾗﾐﾝｼｰﾄ張り
ｶｳﾝﾀｰ取付ﾌﾞﾗｹｯﾄLGS取付共
1
か所
2Fｼｬﾜｰﾙｰﾑ(女子) | W830×D500×H800 人造大理石
洗面ｶｳﾝﾀｰ | 洗面ﾎﾞｳﾙ1か所用
下部開き扉ﾒﾗﾐﾝｼｰﾄ張り
ｶｳﾝﾀｰ取付ﾌﾞﾗｹｯﾄLGS取付共
2
か所
2Fｼｬﾜｰﾙｰﾑ(女子) | ﾒﾗﾐﾝ化粧合板 t40 W510×H1500
洗面隔て板 | ｶﾞﾗｽｽｸﾘｰﾝ:W190×H1440
中間膜+強化ｶﾞﾗｽt5挟み込み
ｶﾞﾗｽ受け:
| SUS磨き 18×13 ｺ型 t1.5 | 3
か所
1FMWC | W1600×H1000 t5 ｸｯｼｮﾝﾃｰﾌﾟt3
大型化粧鏡 | ｽﾃﾝﾚｽﾐﾗｰﾎﾞｰﾀﾞｰ SUS304共 | 1
か所
1FWWC | W1315×H1000 t5 ｸｯｼｮﾝﾃｰﾌﾟt3
大型化粧鏡 | ｽﾃﾝﾚｽﾐﾗｰﾎﾞｰﾀﾞｰ SUS304共 | 1
か所
1FWWC | W1725×H1000 t5 ｸｯｼｮﾝﾃｰﾌﾟt3
大型化粧鏡 | ｽﾃﾝﾚｽﾐﾗｰﾎﾞｰﾀﾞｰ SUS304共 | 1
か所
建築工事 細目別内訳 | [5 empty] | 75
本体工事 |  | ユニット及びその他 |  |  | 内部
名 称 | 摘 要 | 数 量 | 単位 | 単 価 | 金 額 | 備 考
2FMWC | W2100×H1000 t5 ｸｯｼｮﾝﾃｰﾌﾟt3
大型化粧鏡 | ｽﾃﾝﾚｽﾐﾗｰﾎﾞｰﾀﾞｰ SUS304共 | 1
か所
2FWWC | W1460×H1000 t5 ｸｯｼｮﾝﾃｰﾌﾟt3
大型化粧鏡 | ｽﾃﾝﾚｽﾐﾗｰﾎﾞｰﾀﾞｰ SUS304共 | 2
か所
2Fｼｬﾜｰﾙｰﾑ(男子) | W2100×H1000 t5 ｸｯｼｮﾝﾃｰﾌﾟt3
大型化粧鏡 | ｽﾃﾝﾚｽﾐﾗｰﾎﾞｰﾀﾞｰ SUS304共 | 1
か所
2Fｼｬﾜｰﾙｰﾑ(女子) | W700×H1000 t5 ｸｯｼｮﾝﾃｰﾌﾟt3
大型化粧鏡 | ｽﾃﾝﾚｽﾐﾗｰﾎﾞｰﾀﾞｰ SUS304共 | 2
か所
1･2F多機能便所 | W600×H900 t5 ｸｯｼｮﾝﾃｰﾌﾟt3
大型化粧鏡 | ｽﾃﾝﾚｽﾐﾗｰﾎﾞｰﾀﾞｰ SUS304共 | 2
か所
ﾗｲﾆﾝｸﾞ甲板 | ﾒﾗﾐﾝﾎﾟｽﾄﾌｫｰﾑ t25 W150
42.6
ｍ
1FWWC大便器横 | ﾒﾗﾐﾝﾎﾟｽﾄﾌｫｰﾑ t25
ﾗｲﾆﾝｸﾞ甲板+ｶｳﾝﾀｰ | W(1700+1150)×D150･690 L型 | 1
か所
2FWWC大便器横 | ﾒﾗﾐﾝﾎﾟｽﾄﾌｫｰﾑ t25
ﾗｲﾆﾝｸﾞ甲板+ｶｳﾝﾀｰ | W(1620+1000)×D150･690 L型 | 1
か所
2FMWC | W1180×D400×H450
収納付きﾍﾞﾝﾁ | 天板:桧台形集成材UC塗装
側板･底板･扉･内面:ﾒﾗﾐﾝ化粧合板
扉金物:ｽﾗｲﾄﾞ丁番
1
か所
多機能便所
ﾍﾞﾋﾞｰｼｰﾄ |  | 1
か所
多機能便所
ﾍﾞﾋﾞｰﾁｪｱ |  | 1
か所
1･2F多機能便所 | 樹脂被膜手すり φ34 W700×H700
L型補助手すり |  | 2
か所
1･2F多機能便所 | 樹脂被膜手すり φ34 L750
跳上式補助手すり |  | 2
か所
小便器 | 樹脂被膜手すり φ34 W600×D550
補助手すり |  | 1
か所
大便器 | 樹脂被膜手すり φ34 W600×H700
L型補助手すり |  | 4
か所
手洗いｶｳﾝﾀｰ | 2か所/組
補助手摺 |  | 2
か所
ﾕﾆｯﾄｼｬﾜｰ | 0808型
5
か所
湯沸室 | L1800 吊戸棚･幕板共
流し台 |  | 3
か所
点字鋲 | 注意喚起用 ｽﾃﾝﾚｽ 25個/300角
44
か所
建築工事 細目別内訳 | [5 empty] | 76
本体工事 |  | ユニット及びその他 |  |  | 内部
名 称 | 摘 要 | 数 量 | 単位 | 単 価 | 金 額 | 備 考
点字鋲 | 誘導用 ｽﾃﾝﾚｽ 4本/300角
4
か所
段鼻ﾉﾝｽﾘｯﾌﾟ金物 | ｽﾃﾝﾚｽ ﾋﾞﾆﾙﾀｲﾔ付き
| ﾌﾗｯﾄｴﾝﾄﾞ | 77
ｍ
階段 | 半硬質樹脂二層成形 φ34
壁付手摺 | ﾌﾞﾗｹｯﾄ共 | 48
ｍ
追突防止表示 | ｽﾃﾝﾚｽ 鏡面 φ20
52
か所
自動ﾄﾞｱ防護柵 | W1200×H1100 透明強化ｶﾞﾗｽt8
| 飛散防止ﾌｨﾙﾑ貼り | 4
か所
2F会議室1･2 | 巻上式 100ｲﾝﾁ
ｽｸﾘｰﾝ |  | 1
か所
消火器 | ABC10型
9
か所
消火器ﾎﾞｯｸｽ | 半埋込ﾀｲﾌﾟ 表示ｼｰﾄ張り共
| ﾕﾆｵﾝ:UFB-2F-3007-PWH同等品以上 | 9
か所
ﾋﾟｯﾄ | VP φ150 L500
通気管 |  | 8
か所
ﾋﾟｯﾄ | VP φ150 半割 L500
通水管 |  | 6
か所
計
建築工事 細目別内訳 | [5 empty] | 77
本体工事 |  | ユニット及びその他 |  |  | 家具
名 称 | 摘 要 | 数 量 | 単位 | 単 価 | 金 額 | 備 考
＜家具＞
＜1F風除室･
他出入口＞
筒型鍵無し傘立て | 60本用
| W912×D322×H465 | 1
台
案内板 | Lｻｲｽﾞ
| W660×D430×H1400 | 1
台
しずくﾘｰﾝ | Type Sｰ800
| W807×D342×H825 | 1
台
ｽｰﾊﾟｰﾀﾞｽﾋﾟｯﾄ | W900×D1800×H7
2
枚
しずくﾘｰﾝ | Type Sｰ600
| W607×D342×H825 | 2
台
雨天用ﾏｯﾄ | W600×D900×H9.4
ﾆｭｰﾘﾌﾞﾘｰﾄﾞ |  | 2
枚
＜1F倉庫(3)＞
棚 軽量ﾗｯｸ | W1840×D450×H2108
1
台
棚 軽量ﾗｯｸ | W1800×D450×H2108
1
台
棚 軽量ﾗｯｸ | W900×D450×H2108
1
台
棚 軽量ﾗｯｸ | ｳｫ-ﾙﾌﾞﾚ-ｽ
| W35×D60×H50 | 4
個
＜1F湯沸室(1)＞
ﾊｲﾀｲﾌﾟｷｯﾁﾝ | W900×D450×H1800
1
台
転倒防止用品 | 収納家具用 壁固定金具
1
ｾｯﾄ
ﾘｻｲｸﾙﾎﾞｯｸｽ | W218×D348×H678
1
個
ﾘｻｲｸﾙﾎﾞｯｸｽ | W218×D348×H678
2
個
＜1F倉庫(2)＞
棚 軽量ﾗｯｸ | W1840×D450×H2108
4
台
建築工事 細目別内訳 | [5 empty] | 78
本体工事 |  | ユニット及びその他 |  |  | 家具
名 称 | 摘 要 | 数 量 | 単位 | 単 価 | 金 額 | 備 考
棚 軽量ﾗｯｸ | W1800×D450×H2108
4
台
棚 軽量ﾗｯｸ | ｳｫ-ﾙﾌﾞﾚ-ｽ
| W35×D60×H50 | 9
個
棚 軽量ﾗｯｸ | ﾄｯﾌﾟﾌﾞﾚ-ｽ
| W1500×D40×H40 | 6
個
＜1F下水道部門＞
ﾐｰﾃｨﾝｸﾞｿﾌｧｰﾌﾞｰｽ | W2325×D2325×H1515
1
ｾｯﾄ
ｿﾌｧｰ | W2185×D600×H735
2
脚
ｽｸﾘｰﾝ | 1125×620×1835
1
枚
会議ﾃｰﾌﾞﾙ | W1800×D900×H720
1
台
ﾃﾞｨｽﾌﾟﾚｲ | ｱﾀｯﾁﾒﾝﾄ
| W400×D148×H540 | 1
個
＜1F下水道部門・
収納OAｺｰﾅｰ＞
10人用ﾛｯｶｰ | W900×D450×H1850
3
台
ｵﾌﾟｼｮﾝ | ﾀﾞｲﾔﾙ錠暗証番号検索ｷｰ
1
個
収納庫 | W900×D450×H1050
6
台
収納庫 | 3枚引き違い戸
| W900×D450×H1050 | 8
台
収納庫 | 3枚引き違い戸
| W900×D450×H1050 | 5
台
収納庫 | W900×D450×H1050
2
台
収納庫 | W900×D450×H1050
1
台
収納庫 | ﾀﾞﾌﾞﾙﾍﾞｰｽ
| W900×D438×H50 | 14
台
壁固定金具 | W110×D135×H55
14
個
ｽﾗｲﾄﾞﾎﾞｰﾄﾞ | 4連 錠付き
| W3600×D190×H1045 | 1
面
建築工事 細目別内訳 | [5 empty] | 79
本体工事 |  | ユニット及びその他 |  |  | 家具
名 称 | 摘 要 | 数 量 | 単位 | 単 価 | 金 額 | 備 考
ｽﾗｲﾄﾞﾎﾞｰﾄﾞ | 2連 錠付き
| W1800×D190×H1045 | 1
面
棚 | ﾉﾝﾎﾞﾙﾄ中量ﾗｯｸ
| W1850×D450×H1830 | 2
台
棚 | ﾉﾝﾎﾞﾙﾄ中量ﾗｯｸ ｳｫｰﾙﾌﾞﾚｰｽ
| D110×H60 | 4
ｾｯﾄ
＜1F水道部門＞
＜1F水道部門･
収納＞
10人用ﾛｯｶｰ | W900×D450×H1850
1
台
ｵﾌﾟｼｮﾝ | ﾀﾞｲﾔﾙ錠 暗証番号検索ｷｰ
1
個
収納庫 | W900×D450×H1050
2
台
収納庫 | ﾗﾃﾗﾙ3段
| W900×D450×H1050 | 1
台
収納庫 | W900×D450×H1050
1
台
収納庫 | 3枚引き違い戸
| W900×D450×H1050 | 2
台
収納庫 | 3枚引き違い戸
| W900×D450×H1050 | 2
台
収納庫 | ﾀﾞﾌﾞﾙﾍﾞｰｽ
| W900×D438×H50 | 5
台
壁固定金具 | W110×D135×H55
5
個
ｽﾗｲﾄﾞﾎﾞｰﾄﾞ | 2連 錠付き
| W1800×D190×H1045 | 1
面
棚 | ﾉﾝﾎﾞﾙﾄ中量ﾗｯｸ
| W950×D450×H1830 | 1
台
棚 | ﾉﾝﾎﾞﾙﾄ中量ﾗｯｸ ｳｫｰﾙﾌﾞﾚｰｽ
| D110×H60 | 2
ｾｯﾄ
＜1F女子更衣室＞
ﾛｯｶｰ LK | 内筒交換錠ﾀｲﾌﾟ 3人用
| W900×D515×H1790 | 11
台
周辺用品 | 固定金具 壁固定金具
| W55×D120×H35 | 11
ｾｯﾄ
建築工事 細目別内訳 | [5 empty] | 80
本体工事 |  | ユニット及びその他 |  |  | 家具
名 称 | 摘 要 | 数 量 | 単位 | 単 価 | 金 額 | 備 考
ﾛﾋﾞｰﾁｪｱ | 3人用ﾍﾞﾝﾁ
| W1500×D550×H420×SH420 | 2
脚
筒型鍵無し傘立て | 30本用
| W480×D320×H500 | 1
台
＜1F男子更衣室＞
ﾛｯｶｰ LK | 内筒交換錠ﾀｲﾌﾟ 3人用
| W900×D515×H1790 | 17
台
周辺用品 | 固定金具 壁固定金具
| W55×D120×H35 | 9
ｾｯﾄ
転倒防止用品 | 収納家具用 背合わせ連結金具
4
ｾｯﾄ
ﾛｯｶｰ LK | 横連結ﾎﾞﾙﾄﾅｯﾄ
6
ｾｯﾄ
ﾐﾄﾞﾙｽﾂｰﾙ | ﾌﾞﾗｯｸ塗装背座ﾇｰﾄﾞ
| W415×D415×H430×SH430 | 4
脚
筒型鍵無し傘立て | 60本用
| W908×D320×H500 | 1
台
＜1F湯沸室(2)＞
ﾊｲﾀｲﾌﾟｷｯﾁﾝ | W900×D450×H1800
1
台
転倒防止用品 | 収納家具用
1
ｾﾂﾄ
ﾘｻｲｸﾙﾎﾞｯｸｽ | W218×D348×H678
1
個
ﾘｻｲｸﾙﾎﾞｯｸｽ | W218×D348×H678
2
個
＜2F階段出入口＞
しずくﾘｰﾝ | Type Sｰ600
| W607×D342×H825 | 1
台
雨天用ﾏｯﾄ ﾆｭｰﾘﾌ | W600×D900×H9.4
ﾞﾘｰ |  | 1
枚
＜2F倉庫(4)(5)＞
収納庫 | 天板
| W800×D450×H20 | 1
枚
収納庫 | W800×D450×H915
1
台
建築工事 細目別内訳 | [5 empty] | 81
本体工事 |  | ユニット及びその他 |  |  | 家具
名 称 | 摘 要 | 数 量 | 単位 | 単 価 | 金 額 | 備 考
収納庫 | ﾀﾞﾌﾞﾙﾍﾞｰｽ
| W800×D438×H50 | 1
台
収納庫 | 天板
| W450×D450×H20 | 1
枚
収納庫 | W450×D450×H915
1
台
収納庫 | ﾀﾞﾌﾞﾙﾍﾞｰｽ
| W450×D438×H50 | 1
台
棚 軽量ﾗｯｸ | W1840×D450×H2108
2
台
棚 軽量ﾗｯｸ | ｳｫ-ﾙﾌﾞﾚ-ｽ
| W35×D60×H50 | 4
個
＜2Fｻｰﾊﾞｰ室兼＞
ﾃﾞｽｸ | W1800×D725×H720
1
台
ﾃﾞｽｸ | W2000×D725×H720
1
台
ﾃﾞｽｸ | W1000×D725×H720
1
台
ﾜｺﾞﾝ | W395×D602×H648
2
台
ｵﾌｨｽﾁｪｱ | 背ｸｯｼｮﾝ 本体ﾍﾞｰｼﾞｭ L型肘
| W710×D505×H885 | 3
脚
棚 軽量ﾗｯｸ | W1840×D600×H2108
1
台
棚 軽量ﾗｯｸ | W1500×D600×H2108
1
台
軽量ﾗｯｸ | ｳｫ-ﾙﾌﾞﾚ-ｽ
| W35×D60×H50 | 3
個
＜2F会議室1･2＞
ﾌﾗｯﾌﾟ天板 | W1800×D450×H720
会議ﾃｰﾌﾞﾙ |  | 8
台
会議ｲｽ | ｷｬｽﾀｰ脚 肘付
| W628×D570×H768×SH440 | 16
脚
ﾃﾞｨｽﾌﾟﾚｲ ﾓﾊﾞｲﾙ | W625×D625×H1250
2
個
ﾌﾟﾗﾝﾄﾎﾞｯｸｽ | W400×D400×H400
1
台
建築工事 細目別内訳 | [5 empty] | 82
本体工事 |  | ユニット及びその他 |  |  | 家具
名 称 | 摘 要 | 数 量 | 単位 | 単 価 | 金 額 | 備 考
人工植物 | ﾍﾞﾝｼﾞｬﾐﾝH1800
| W700×D700×H1800 | 1
台
ﾎﾜｲﾄﾎﾞｰﾄﾞ | ﾃﾞｻﾞｲﾝﾎﾜｲﾄﾎﾞｰ ﾄﾞ片面
| W1800×D600×H1800 | 2
面
＜2F水道部門＞
ﾐｰﾃｨﾝｸﾞｿﾌｧｰﾌﾞｰｽ | W2325×D1965×H1515
1
ｾｯﾄ
ｿﾌｧｰ | W1865×D600×H735
2
脚
ｽｸﾘｰﾝ | 1125×620×1835
1
枚
会議ﾃｰﾌﾞﾙ | W1800×D900×H720
1
台
ﾃﾞｨｽﾌﾟﾚｲ | W400×D148×H540
ｱﾀｯﾁﾒﾝﾄ |  | 1
個
＜2F水道ｴﾘｱ・収
納OAｺｰﾅｰ＞
10人用ﾛｯｶｰ | W900×D450×H1850
3
台
ｵﾌﾟｼｮﾝ | ﾀﾞｲﾔﾙ錠暗証番号検索ｷｰ
1
個
収納庫 | ﾀﾞﾌﾞﾙﾍﾞｰｽ
| W900×D438×H50 | 3
台
壁固定金具 | W110×D135×H55
3
個
＜2F経営管理部門
＞
10人用ﾛｯｶｰ | W900×D450×H1850
6
台
No.296ｵﾌﾟｼｮﾝ | ﾀﾞｲﾔﾙ錠暗証番号検索ｷｰ
1
個
収納庫 | W900×D450×H1050
2
台
収納庫 | ﾗﾃﾗﾙ3段
| W900×D450×H1050 | 1
台
収納庫 | W900×D450×H1050
1
台
収納庫 | 3枚引き違い戸
| W900×D450×H1050 | 10
台
建築工事 細目別内訳 | [5 empty] | 83
本体工事 |  | ユニット及びその他 |  |  | 家具
名 称 | 摘 要 | 数 量 | 単位 | 単 価 | 金 額 | 備 考
収納庫 | 3枚引き違い戸
| W900×D450×H1050 | 9
台
収納庫 | 両開き扉ﾄﾗｯｼｭﾕﾆｯﾄ
| W900×D450×H1050 | 1
台
収納庫 | ﾀﾞﾌﾞﾙﾍﾞｰｽ
| W900×D438×H50 | 18
台
壁固定金具 | W110×D135×H55
18
個
ｽﾗｲﾄﾞﾎﾞｰﾄﾞ | 2連 錠付き
| W1800×D190×H1045 | 1
面
＜2F男子更衣室＞
ﾛｯｶｰ LK | 内筒交換錠ﾀｲﾌﾟ
| W900×D515×H1790 | 24
台
周辺用品 | 固定金具 壁固定金具
| W55×D120×H35 | 8
ｾﾂﾄ
転倒防止用品 | 収納家具用 背合わせ連結金具
6
ｾﾂﾄ
ﾛｯｶｰ LK | 横連結ﾎﾞﾙﾄﾅｯﾄ
12
ｾﾂﾄ
ﾐﾄﾞﾙｽﾂｰﾙ | ﾌﾞﾗｯｸ塗背座ﾇｰﾄﾞ
| W415×D415×H430×SH430 | 5
脚
和机 | W1800×D450×H330
2
台
脱衣ｶｺﾞ | ｷｬｽﾀ-付き 2段
| W520×D325×H685 | 1
台
収納庫 | W450×D450×H2100
1
台
収納庫 | ﾀﾞﾌﾞﾙﾍﾞｰｽ
| W450×D438×H50 | 1
台
壁固定金具 | W110×D135×H55
1
個
筒型鍵無し傘立て | 60本用
| W908×D320×H500 | 1
台
＜2F女子更衣室＞
ﾛｯｶｰ LK | 内筒交換錠ﾀｲﾌﾟ
| W900×D515×H1790 | 12
台
周辺用品 | 固定金具 壁固定金具
| W55×D120×H35 | 12
ｾﾂﾄ
建築工事 細目別内訳 | [5 empty] | 84
本体工事 |  | ユニット及びその他 |  |  | 家具
名 称 | 摘 要 | 数 量 | 単位 | 単 価 | 金 額 | 備 考
ﾛﾋﾞｰﾁｪｱ | 3人用ﾍﾞﾝﾁ
| W1500×D550×H420×SH420 | 1
脚
和机 | W1800×D450×H330
2
台
脱衣ｶｺﾞ | ｷｬｽﾀｰ付き 2段
| W520×D325×H685 | 1
台
収納庫 | W450×D450×H2100
1
台
収納庫 | ﾀﾞﾌﾞﾙﾍﾞｰｽ
| W450×D438×H50 | 1
台
壁固定金具 | W110×D135×H55
1
個
筒型鍵無し傘立て | 60人用
| W480×D320×H500 | 1
台
＜2F湯沸室(3)＞
ﾊｲﾀｲﾌﾟｷｯﾁﾝ | W900×D450×H1800
1
台
転倒防止用品 | 収納家具用
1
ｾｯﾄ
ﾘｻｲｸﾙﾎﾞｯｸｽ | W218×D348×H678
1
個
ﾘｻｲｸﾙﾎﾞｯｸｽ | W218×D348×H678
2
個
計
建築工事 細目別内訳 | [5 empty] | 85
本体工事 |  | ユニット及びその他 |  |  | カーテン・ブラインド
名 称 | 摘 要 | 数 量 | 単位 | 単 価 | 金 額 | 備 考
＜ｶｰﾃﾝ･ﾌﾞﾗｲﾝﾄﾞ＞
ｶｰﾃﾝﾚｰﾙ取付け | ｼﾝｸﾞﾙ,C型,ｱﾙﾐ,天井取付け
17
ｍ
1F更衣室1 | W1500×H2500
目隠しｶｰﾃﾝ | 片引き 手引き | 1
か所
1F更衣室2 | W(2000+1200)×H2500 L字型
目隠しｶｰﾃﾝ | 片引き 手引き | 1
か所
1F男子更衣室 | W(1800+1150)×H2500 L字型
目隠しｶｰﾃﾝ | 片引き 手引き | 1
か所
1F女子更衣室 | W(1900+800)×H2500 L字型
目隠しｶｰﾃﾝ | 片引き 手引き | 1
か所
2F男子更衣室 | W(2550+1000)×H2500 L字型
目隠しｶｰﾃﾝ | 片引き 手引き | 1
か所
2F女子更衣室 | W(2100×1000)×H2500 L字型
目隠しｶｰﾃﾝ | 片引き 手引き | 1
か所
AW1 | W4940×H1860
ﾌﾞﾗｲﾝﾄﾞ | 横型 ｷﾞﾔ式 ｱﾙﾐｽﾗｯﾄ幅25 | 8
か所
AW2 | W4940×H1860
ﾌﾞﾗｲﾝﾄﾞ | 横型 ｷﾞﾔ式 ｱﾙﾐｽﾗｯﾄ幅25 | 1
か所
AW3 | W4940×H1760
ﾌﾞﾗｲﾝﾄﾞ | 横型 ｷﾞﾔ式 ｱﾙﾐｽﾗｯﾄ幅25 | 8
か所
AW4 | W2400×H1760
ﾌﾞﾗｲﾝﾄﾞ | 横型 ｷﾞﾔ式 ｱﾙﾐｽﾗｯﾄ幅25 | 2
か所
AW4 | W4940×H1760
ﾌﾞﾗｲﾝﾄﾞ | 横型 ｷﾞﾔ式 ｱﾙﾐｽﾗｯﾄ幅25 | 2
か所
AW5 | W2435×H1860
ﾌﾞﾗｲﾝﾄﾞ | 横型 ｷﾞﾔ式 ｱﾙﾐｽﾗｯﾄ幅25 | 2
か所
AW5A | W2435×H1860
ﾌﾞﾗｲﾝﾄﾞ | 横型 ｷﾞﾔ式 ｱﾙﾐｽﾗｯﾄ幅25 | 1
か所
AW6 | W2435×H1760
ﾌﾞﾗｲﾝﾄﾞ | 横型 ｷﾞﾔ式 ｱﾙﾐｽﾗｯﾄ幅25 | 1
か所
AW7 | W2360×H1860
ﾌﾞﾗｲﾝﾄﾞ | 横型 ｷﾞﾔ式 ｱﾙﾐｽﾗｯﾄ幅25 | 1
か所
AW7A | W2360×H1860
ﾌﾞﾗｲﾝﾄﾞ | 横型 ｷﾞﾔ式 ｱﾙﾐｽﾗｯﾄ幅25 | 1
か所
AW8 | W2360×H1760
ﾌﾞﾗｲﾝﾄﾞ | 横型 ｷﾞﾔ式 ｱﾙﾐｽﾗｯﾄ幅25 | 1
か所
AW9 | W2060×H1760
ﾌﾞﾗｲﾝﾄﾞ | 横型 ｷﾞﾔ式 ｱﾙﾐｽﾗｯﾄ幅25 | 1
か所
建築工事 細目別内訳 | [5 empty] | 86
本体工事 |  | ユニット及びその他 |  |  | カーテン・ブラインド
名 称 | 摘 要 | 数 量 | 単位 | 単 価 | 金 額 | 備 考
AW10 | W870×H1760
ﾌﾞﾗｲﾝﾄﾞ | 横型 ｷﾞﾔ式 ｱﾙﾐｽﾗｯﾄ幅25 | 1
か所
AW12 | W2435×H610
ﾌﾞﾗｲﾝﾄﾞ | 横型 ｷﾞﾔ式 ｱﾙﾐｽﾗｯﾄ幅25 | 3
か所
AW13 | W1495×H610
ﾌﾞﾗｲﾝﾄﾞ | 横型 ｷﾞﾔ式 ｱﾙﾐｽﾗｯﾄ幅25 | 3
か所
AW14 | W600×H1550
ﾌﾞﾗｲﾝﾄﾞ | 横型 ｷﾞﾔ式 ｱﾙﾐｽﾗｯﾄ幅25 | 4
か所
計
建築工事 細目別内訳 | [5 empty] | 87
本体工事 |  | ユニット及びその他 |  |  | サイン
名 称 | 摘 要 | 数 量 | 単位 | 単 価 | 金 額 | 備 考
＜ｻｲﾝ＞
S-1 | W750×H900
総合案内ｻｲﾝ | 表示基盤:ｱｸﾘﾙﾏｯﾄ板 t3.0 | 1
| 表示方法:印刷ﾌｨﾙﾑ貼り 点字対応 |  | か所
S-2 | W600×H600
各階案内ｻｲﾝ | 表示基盤:ｱｸﾘﾙﾏｯﾄ板 t3.0 | 2
| 表示方法:印刷ﾌｨﾙﾑ貼り 点字対応 |  | か所
S-3 | W200×H200 ｱｸﾘﾙ板 t5.0
室名札 |  | 11
(平付け) |  |  | か所
S-4 | W200×H200 ｱｸﾘﾙ板 t5.0
室名札 |  | 9
(平付けﾋﾟｸﾄ) |  |  | か所
S-5 | W220×H120 便所用
室名札 | ｽﾁｰﾙ PL-2.3 ﾚｰｻﾞｰ加工 焼付塗装 | 1
(突出しﾋﾟｸﾄ) | 下地PL-3.2 |  | か所
S-5 | W220×W200 階段用
室名札 | ｱｸﾘﾙ板 t5.0 ｼｰﾄ切り文字 | 2
(突出しﾋﾟｸﾄ) | 突出し固定用金物共 |  | か所
S-6 | H30 ｶｯﾃｨﾝｸﾞｼｰﾄ 切文字
ﾊﾞｯｸﾔｰﾄﾞｻｲﾝ |  | 19
(直貼) |  |  | か所
S-7 | W400 ｱｸﾘﾙﾏｯﾄ板 切文字 ｔ3.0
階段表示 |  | 2
か所
S-8 | ｶｯﾃｨﾝｸﾞｼｰﾄ 切文字
多機能ﾄｲﾚｻｲﾝ |  | 2
(直貼) |  |  | か所
S-9 | H30 ｶｯﾃｨﾝｸﾞｼｰﾄ 切文字 両面
ﾊﾞｯｸﾔｰﾄﾞｻｲﾝ |  | 3
(直貼) |  |  | か所
計
建築工事 細目別内訳 | [5 empty] | 88
外構工事 |  | 土工
名 称 | 摘 要 | 数 量 | 単位 | 単 価 | 金 額 | 備 考
すきとり | 積み込み共 H300程度
103
ｍ3
根切り | つぼ,布掘り
| 深さ2.5m程度 | 95.4
ｍ3
根切り | 総掘り
| 法付ｵｰﾌﾟﾝｶｯﾄ | 183
ｍ3
埋戻し(B種) | 発生土
163
ｍ3
盛土(B種) | 発生土
219
ｍ3
盛土(A種) | 山砂の類
623
ｍ3
計
建築工事 細目別内訳 | [5 empty] | 89
外構工事 |  | 構内舗装
名 称 | 摘 要 | 数 量 | 単位 | 単 価 | 金 額 | 備 考
A | 表層:再生密粒度ｱｽｺﾝt50
ｱｽﾌｧﾙﾄ舗装 | 路盤材:粒度調整砕石t100 | 1,883
| 路盤材:再生切込砕石t200 |  | ㎡
A | 表層:再生密粒度ｱｽｺﾝt50
ｱｽﾌｧﾙﾄ舗装 |  | 816
㎡
B | ｺﾝｸﾘｰﾄt150 FC24 S8
ｺﾝｸﾘｰﾄ舗装 | ｺﾝｸﾘｰﾄ粗面仕上
D10@200 ﾀﾃﾖｺ共 ｼﾝｸﾞﾙ
路盤材:再生ｸﾗｯｼｬﾗﾝ t100
136
㎡
U | 透水性ｲﾝﾀｰﾛｯｷﾝｸﾞﾌﾞﾛｯｸ
ｲﾝﾀｰﾛｯｷﾝｸﾞﾌﾞﾛｯｸ | 200×100 t60 目地砂
敷き | 砂敷ｸｯｼｮﾝ材t30
透水ｼｰﾄ
| 路盤材:再生ｸﾗｯｼｬﾗﾝ t100 | 52.1
| ﾕﾆｿﾝ:ｾｰﾌﾃｨﾍﾞｶﾞｽ同等品以上 |  | ㎡
X | 透水性ｲﾝﾀｰﾛｯｷﾝｸﾞﾌﾞﾛｯｸ
ｲﾝﾀｰﾛｯｷﾝｸﾞﾌﾞﾛｯｸ | 200×200 t60 目地砂
敷き | 砂敷ｸｯｼｮﾝ材t30
透水ｼｰﾄ
| 路盤材:再生ｸﾗｯｼｬﾗﾝ t100 | 222
| ﾕﾆｿﾝ:ｾｰﾌﾃｨﾍﾞｶﾞｽ同等品以上 |  | ㎡
C | 180/200×200×600
地先境界ﾌﾞﾛｯｸ | 地業､材工共 | 68.6
ｍ
C | 180/200×200×600 曲面
地先境界ﾌﾞﾛｯｸ | 地業､材工共 | 19.3
ｍ
D | 180×200×600
地先境界ﾌﾞﾛｯｸ | 地業､材工共 | 67.4
ｍ
西側門扉道路境界 | 150×150×600
地先境界ﾌﾞﾛｯｸ | 地業､材工共 | 6
ｍ
A | W360
街渠 | 境界ﾌﾞﾛｯｸ180/205×200×600 | 53
| 地業共 |  | ｍ
B | 250B
L型側溝 | 地業共 | 160
ｍ
M | W500
V形側溝 | 地業共 | 50
ｍ
O | W600×D200×H120
車止め | M12ｱﾝｶｰﾎﾞﾙﾄ 無収縮ﾓﾙﾀﾙ充填 | 104
か所
O | W1800×D200×H120
車止め | M12ｱﾝｶｰﾎﾞﾙﾄ 無収縮ﾓﾙﾀﾙ充填 | 1
か所
M | 白線 W100 焼付塗装
ﾗｲﾝ引き |  | 552
ｍ
M | 停止線 白線 W450 焼付塗装
ﾗｲﾝ引き |  | 3.6
ｍ
M | ｾﾞﾌﾞﾗｿﾞｰﾝ W1000×D5000
路面表示 | 白線 W100 焼付塗装 | 1
か所
建築工事 細目別内訳 | [5 empty] | 90
外構工事 |  | 構内舗装
名 称 | 摘 要 | 数 量 | 単位 | 単 価 | 金 額 | 備 考
N | 思いやり駐車場表示ｼｰﾄ張り
路面表示 | W1500×D1500 | 1
か所
計
建築工事 細目別内訳 | [5 empty] | 91
外構工事 |  | 囲障
名 称 | 摘 要 | 数 量 | 単位 | 単 価 | 金 額 | 備 考
H | H1800
目隠しﾌｪﾝｽ | 朝日ｽﾁｰﾙ工業:LV-1800同等品以上 | 124
ｍ
I | H1600
ﾒｯｼｭﾌｪﾝｽ |  | 118
ｍ
I | H1800
ﾒｯｼｭﾌｪﾝｽ |  | 9.2
ｍ
K | H1100
ﾒｯｼｭﾌｪﾝｽ |  | 8
ｍ
西側門扉 | H1600
忍び返し付きﾌｪﾝｽ |  | 3.5
ｍ
H | 擁壁:W180×H550
目隠しﾌｪﾝｽ基礎 | ﾍﾞｰｽ:W500×H150 | 124
| 捨てｺﾝ･砕石共 |  | ｍ
I | W180×D180×H500
ﾒｯｼｭﾌｪﾝｽ基礎 | 捨てｺﾝ･砕石共 | 49
か所
J | 擁壁:W240×H1560
ｺﾝｸﾘｰﾄ擁壁A | ﾍﾞｰｽ:W2500×H250 | 5.6
| 捨てｺﾝ･砕石共 |  | ｍ
J | Fc=2000KN/㎡ 改良体厚1.8m程度
ｺﾝｸﾘｰﾄ擁壁A下部 | 短辺 B=2.7m×長辺 L=5.93m程度 | 1
浅層地盤改良 | 試験費・機材共 |  | 式
K | 擁壁:W240×H950
ｺﾝｸﾘｰﾄ擁壁B | ﾍﾞｰｽ:W1650×H200 | 8
| 捨てｺﾝ･砕石共 |  | ｍ
西側門扉 | 仕上 W250
ﾌｪﾝｽ撤去部擁壁 |  | 3.5
天端ﾓﾙﾀﾙ塗り |  |  | ｍ
西側門扉撤去部 | 仕上
柱鉄平石張り |  | 0.1
ﾓﾙﾀﾙ補修 |  |  | ㎡
ｶｰﾌﾞﾐﾗｰ撤去跡 | 仕上 φ76.3
擁壁天端ﾓﾙﾀﾙ補修 |  | 1
か所
西側門扉門柱 | 既存鉄平石張り面
清掃 |  | 15
㎡
計
建築工事 細目別内訳 | [5 empty] | 92
外構工事 |  | 屋外排水
名 称 | 摘 要 | 数 量 | 単位 | 単 価 | 金 額 | 備 考
J | W460×H645～745
自由勾配側溝 | ｺﾝｸﾘｰﾄふた T-14 W340
ｲﾝﾊﾞｰﾄｺﾝｸﾘｰﾄt50以上
捨てｺﾝｸﾘｰﾄt50､砕石t100
| 材工共 | 11.7
ｍ
Q | W460×H445
自由勾配側溝 | ｸﾞﾚｰﾁﾝｸﾞふた T-14 W340
ｲﾝﾊﾞｰﾄｺﾝｸﾘｰﾄt50以上
捨てｺﾝｸﾘｰﾄt50､砕石t100
| 材工共 | 1
ｍ
P | 溝寸:W300×H300
資材管理棟南側 | 片側擁壁H280
現場打ち雨水側溝 | 鉄筋D10､ｺﾝｸﾘｰﾄFc21､捨てｺﾝFc18
砕石､天端仕上共
90.1
ｍ
P | t3.0 W300用(溝幅)
資材管理棟南側 |  | 90.1
縞鋼板蓋 |  |  | ｍ
西側門扉 | 溝寸:W300×H300 L型
現場打ち雨水側溝 | 鉄筋D10､ｺﾝｸﾘｰﾄFc21､捨てｺﾝFc18 | 3.3
| 砕石､天端仕上共 |  | ｍ
X | ｽﾁｰﾙ 細目 T-25 W300用(溝幅)
資材管理棟前 |  | 53.7
ｸﾞﾚｰﾁﾝｸﾞ蓋 |  |  | ｍ
1 | W350×D350×H450
現場打ち雨水枡H | 鉄筋D10･13､ｺﾝｸﾘｰﾄFc21､捨てｺﾝFc18 | 1
| 砕石､天端仕上共 |  | か所
2 | W350×D350×H550
現場打ち雨水枡H | 鉄筋D10･13､ｺﾝｸﾘｰﾄFc21､捨てｺﾝFc18 | 1
| 砕石､天端仕上共 |  | か所
3 | W400×D400×H590
現場打ち雨水枡H | 鉄筋D10･13､ｺﾝｸﾘｰﾄFc21､捨てｺﾝFc18 | 1
| 砕石､天端仕上共 |  | か所
4 | W400×D400×H450
現場打ち雨水枡H | 鉄筋D10･13､ｺﾝｸﾘｰﾄFc21､捨てｺﾝFc18 | 1
| 砕石､天端仕上共 |  | か所
5 | W400×D400×H670
現場打ち雨水枡H | 鉄筋D10･13､ｺﾝｸﾘｰﾄFc21､捨てｺﾝFc18 | 1
| 砕石､天端仕上共 |  | か所
6 | W400×D400×H790
現場打ち雨水枡H | 鉄筋D10･13､ｺﾝｸﾘｰﾄFc21､捨てｺﾝFc18 | 1
| 砕石､天端仕上共 |  | か所
7 | W400×D400×H840
現場打ち雨水枡H | 鉄筋D10･13､ｺﾝｸﾘｰﾄFc21､捨てｺﾝFc18 | 1
| 砕石､天端仕上共 |  | か所
8 | W450×D450×H880
現場打ち雨水枡H | 鉄筋D10･13､ｺﾝｸﾘｰﾄFc21､捨てｺﾝFc18 | 1
| 砕石､天端仕上共 |  | か所
9 | W450×D450×H920
現場打ち雨水枡H | 鉄筋D10･13､ｺﾝｸﾘｰﾄFc21､捨てｺﾝFc18 | 1
| 砕石､天端仕上共 |  | か所
10 | W350×D350×H880
現場打ち雨水枡H | 鉄筋D10･13､ｺﾝｸﾘｰﾄFc21､捨てｺﾝFc18 | 1
| 砕石､天端仕上共 |  | か所
11 | W450×D450×H950
現場打ち雨水枡H | 鉄筋D10･13､ｺﾝｸﾘｰﾄFc21､捨てｺﾝFc18 | 1
| 砕石､天端仕上共 |  | か所
建築工事 細目別内訳 | [5 empty] | 93
外構工事 |  | 屋外排水
名 称 | 摘 要 | 数 量 | 単位 | 単 価 | 金 額 | 備 考
12 | W500×D500×H1130
現場打ち雨水枡H | 鉄筋D10･13､ｺﾝｸﾘｰﾄFc21､捨てｺﾝFc18 | 1
| 砕石､天端仕上共 |  | か所
13 | W400×D400×H850
現場打ち雨水枡H | 鉄筋D10･13､ｺﾝｸﾘｰﾄFc21､捨てｺﾝFc18 | 1
| 砕石､天端仕上共 |  | か所
14 | W350×D350×H1150
現場打ち雨水枡H | 鉄筋D10･13､ｺﾝｸﾘｰﾄFc21､捨てｺﾝFc18 | 1
| 砕石､天端仕上共 |  | か所
15 | W500×D500×H1100
現場打ち雨水枡I | 鉄筋D10･13､ｺﾝｸﾘｰﾄFc21､捨てｺﾝFc18 | 1
| 砕石､天端仕上共 |  | か所
16 | W450×D450×H1050
現場打ち雨水枡H | 鉄筋D10･13､ｺﾝｸﾘｰﾄFc21､捨てｺﾝFc18 | 1
| 砕石､天端仕上共 |  | か所
17 | W450×D450×H950
現場打ち雨水枡H | 鉄筋D10･13､ｺﾝｸﾘｰﾄFc21､捨てｺﾝFc18 | 1
| 砕石､天端仕上共 |  | か所
イ | φ600 H730
現場打ち | 鉄筋D10･13､ｺﾝｸﾘｰﾄFc21 | 1
嵩上げ桝L | あと施工ｱﾝｶｰ､ﾀﾗｯﾌﾟ共 |  | か所
C | W500×D500×H1200
現場打ち雨水枡C | 鉄筋D10･13､ｺﾝｸﾘｰﾄFc21､捨てｺﾝFc18 | 1
| 砕石､天端仕上共 |  | か所
D | W450×D450×H650
現場打ち雨水枡D | 鉄筋D10･13､ｺﾝｸﾘｰﾄFc21､捨てｺﾝFc18 | 1
| 砕石､天端仕上共 |  | か所
F | W500×D500×H750
現場打ち雨水枡F | 鉄筋D10･13､ｺﾝｸﾘｰﾄFc21､捨てｺﾝFc18 | 1
| 砕石､天端仕上共 |  | か所
G | W500×D500×H1250
現場打ち雨水枡G | 鉄筋D10･13､ｺﾝｸﾘｰﾄFc21､捨てｺﾝFc18 | 1
| 砕石､天端仕上共 |  | か所
K | W450×D450×H650
現場打ち雨水枡K | 鉄筋D10･13､ｺﾝｸﾘｰﾄFc21､捨てｺﾝFc18 | 1
| 砕石､天端仕上共 |  | か所
N | W400×D400×H700
現場打ち雨水枡N | 鉄筋D10･13､ｺﾝｸﾘｰﾄFc21､捨てｺﾝFc18 | 2
| 砕石､天端仕上共 |  | か所
O | W400×D400×H700
現場打ち雨水枡O | 鉄筋D10･13､ｺﾝｸﾘｰﾄFc21､捨てｺﾝFc18 | 2
| 砕石､天端仕上共 |  | か所
雨水枡 | ｽﾁｰﾙ 細目 T-2 ﾉﾝｽﾘｯﾌﾟ
ｸﾞﾚｰﾁﾝｸﾞ蓋 | 350角用(桝幅) | 1
か所
雨水枡 | ｽﾁｰﾙ 細目 T-14 ﾉﾝｽﾘｯﾌﾟ
ｸﾞﾚｰﾁﾝｸﾞ蓋 | 350角用(桝幅) | 2
か所
雨水枡 | ｽﾁｰﾙ 細目 T-14 ﾉﾝｽﾘｯﾌﾟ
ｸﾞﾚｰﾁﾝｸﾞ蓋 | 400角用(桝幅) | 6
か所
雨水枡 | ｽﾁｰﾙ 細目 T-14 ﾉﾝｽﾘｯﾌﾟ
ｸﾞﾚｰﾁﾝｸﾞ蓋 | 450角用(桝幅) | 7
か所
雨水枡 | ｽﾁｰﾙ 細目 T-14 ﾉﾝｽﾘｯﾌﾟ
ｸﾞﾚｰﾁﾝｸﾞ蓋 | 500角用(桝幅) | 1
か所
雨水枡 | ｽﾁｰﾙ 細目 T-25 ﾉﾝｽﾘｯﾌﾟ
ｸﾞﾚｰﾁﾝｸﾞ蓋 | 350角用(桝幅) | 1
か所
建築工事 細目別内訳 | [5 empty] | 94
外構工事 |  | 屋外排水
名 称 | 摘 要 | 数 量 | 単位 | 単 価 | 金 額 | 備 考
雨水枡 | ｽﾁｰﾙ 細目 T-25 ﾉﾝｽﾘｯﾌﾟ
ｸﾞﾚｰﾁﾝｸﾞ蓋 | 400角用(桝幅) | 4
か所
雨水枡 | ｽﾁｰﾙ 細目 T-25 ﾉﾝｽﾘｯﾌﾟ
ｸﾞﾚｰﾁﾝｸﾞ蓋 | 500角用(桝幅) | 4
か所
雨水枡 | φ600 T25
鋳鉄製蓋 | 調整ﾘﾝｸﾞ･調整金具･枠共 | 1
か所
雨水配管 | VP60
9.3
ｍ
雨水配管 | VP100
17.8
ｍ
雨水配管 | VP125
14.8
ｍ
雨水配管 | VP150
45.7
ｍ
雨水配管 | VP200
71.6
ｍ
雨水配管 | VP250
27.8
ｍ
計
建築工事 細目別内訳 | [5 empty] | 95
外構工事 |  | 植栽
名 称 | 摘 要 | 数 量 | 単位 | 単 価 | 金 額 | 備 考
C | 目地張り 平地
高麗芝張り |  | 211
㎡
C | べた張り 法面
高麗芝張り |  | 382
㎡
低木① | ｶｲﾂﾞｶ 樹高H2.0m 幹周10cm
| 材工共 | 13
本
低木② | ﾂﾂｼﾞ 樹高H0.5m 枝張W0.5m
| 5株/㎡ 材工共 | 45
㎡
計
建築工事 細目別内訳 | [5 empty] | 96
外構工事 |  | その他
名 称 | 摘 要 | 数 量 | 単位 | 単 価 | 金 額 | 備 考
E | W21104×D2000×H2160
駐輪場屋根A | ※基礎別計上 | 1
か所
E | W1200×D700×H700
駐輪場屋根A基礎 | 鉄筋D10･13､ｺﾝｸﾘｰﾄFc21､捨てｺﾝFc18 | 2
| 砕石､天端仕上共 |  | か所
E | W1400×D700×H700
駐輪場屋根A基礎 | 鉄筋D10･13､ｺﾝｸﾘｰﾄFc21､捨てｺﾝFc18 | 6
| 砕石､天端仕上共 |  | か所
F | W2704×D2000×H2160
駐輪場屋根B | ※基礎別計上 | 1
か所
F | W1200×D700×H700
駐輪場屋根B基礎 | 鉄筋D10･13､ｺﾝｸﾘｰﾄFc21､捨てｺﾝFc18 | 2
| 砕石､天端仕上共 |  | か所
G | W9104×D2000×H2160
駐輪場屋根C | ※基礎別計上 | 1
か所
G | W1200×D700×H700
駐輪場屋根C基礎 | 鉄筋D10･13､ｺﾝｸﾘｰﾄFc21､捨てｺﾝFc18 | 2
| 砕石､天端仕上共 |  | か所
G | W1400×D700×H700
駐輪場屋根C基礎 | 鉄筋D10･13､ｺﾝｸﾘｰﾄFc21､捨てｺﾝFc18 | 2
| 砕石､天端仕上共 |  | か所
R | 手動式 4連均等ﾊﾟﾈﾙ
東側門扉A | GL高さ1600mmm 開口幅5000mm
収納幅2095mm
四国化成㈱ｽﾀｯｸﾗｲﾝSRL型同等以上
1
か所
S､T､e | 電動式 5連均等ﾊﾟﾈﾙ
西側門扉B･C | GL高さ1800mmm 開口幅5500mm
収納幅2101mm ｱﾙﾐ形材 標準色
門扉開閉押しﾎﾞﾀﾝｽｲｯﾁ・ｽﾀﾝﾄﾞ、ﾘﾓｺ
ﾝ50台共
四国化成㈱ｽﾀｯｸﾗｲﾝSRL型同等以上
袖門扉 BSR1型 ﾚﾊﾞｰﾊﾝﾄﾞﾙ錠仕様
| GL高さ1600mm 門扉幅1000mm共 | 1
か所
Z | 手動式 5連均等ﾊﾟﾈﾙ
西側門扉D | GL高さ1600mm 開口幅5500mm
収納幅2110mm
四国化成㈱ｽﾀｯｸﾗｲﾝSRL型同等以上
1
か所
R 東側 | W7250×D1100
門扉A基礎 | 門壁 W2100×H1850共
目隠しﾌｪﾝｽ擁壁L2430+970共
鉄筋D10･13､ｺﾝｸﾘｰﾄFc21､捨てｺﾝFc18
| 砕石､複層塗材E共 | 1
か所
S､T､e 西側 | W8750×D1100
門扉B･C基礎 | ﾒｯｼｭﾌｪﾝｽ擁壁L2150共
鉄筋D10･13､ｺﾝｸﾘｰﾄFc21､捨てｺﾝFc18
砕石､複層塗材E共
1
か所
Z 西側 | W8500×D1100
門扉D基礎 | ﾒｯｼｭﾌｪﾝｽ擁壁L900､L2100共
鉄筋D10･13､ｺﾝｸﾘｰﾄFc21､捨てｺﾝFc18
建築工事 細目別内訳 | [5 empty] | 97
外構工事 |  | その他
名 称 | 摘 要 | 数 量 | 単位 | 単 価 | 金 額 | 備 考
砕石､天端仕上共
1
か所
V | 上下式 H600
ﾊﾞﾘｶｰ | ｻﾝﾎﾟｰﾙ:ﾘﾌﾀｰLA-17KC型同等品 | 6
か所
R | W800×H250×D25
東側門壁 | ｽﾃﾝﾚｽ装飾枠付ｴｯﾁﾝｸﾞ看板
建物名称ｻｲﾝ | ﾍﾞｰｽ:ｽﾃﾝﾚｽHL仕上
表示:文字凸ｴｯﾁﾝｸﾞ
2
か所
OS-1 | W750×H2600
自立名称ｻｲﾝ | 本体:ｽﾃﾝﾚｽ曲げ加工 焼付塗装
文字:ｽﾃﾝﾚｽt3.0切文字 焼付塗装
BPL-9､ｱﾝｶｰﾎﾞﾙﾄ共
1
か所
OS-2 | W300×H1200
身障者Pｻｲﾝ | 本体:ｽﾃﾝﾚｽ曲げ加工 焼付塗装
ﾋﾟｸﾄ:塩ﾋﾞｼｰﾄ切文字
BPL-6､ｱﾝｶｰﾎﾞﾙﾄ共
1
か所
OS-1 | W1200×D400
自立名称ｻｲﾝ基礎 | 鉄筋D10､ｺﾝｸﾘｰﾄFc21､捨てｺﾝFc18 | 1
| 砕石､天端仕上共 |  | か所
OS-2 | W500×D300
身障者Pｻｲﾝ基礎 | 鉄筋D10､ｺﾝｸﾘｰﾄFc21､捨てｺﾝFc18 | 1
| 砕石､天端仕上共 |  | か所
Y | ｱｸﾘﾙﾐﾗｰ W600×H500×H3000
ｶｰﾌﾞﾐﾗｰ | ﾅｯｸ･ｹｲ･ｴｽ:MA506S同等品以上 | 1
か所
Y | W500×D500×H700
ｶｰﾌﾞﾐﾗｰ基礎 | 鉄筋D10･13､ｺﾝｸﾘｰﾄFc21 | 1
| 砕石､天端仕上共 |  | か所
W | W500×D500×H800
EV充電ｽﾀﾝﾄﾞ基礎 | 鉄筋D10･13､ｺﾝｸﾘｰﾄFc21 | 3
| 砕石､天端仕上共 |  | か所
P | W500×D500×H1200
外灯ﾎﾟｰﾙﾗｲﾄ基礎 | 鉄筋D10･13､ｺﾝｸﾘｰﾄFc21 | 8
| 砕石共 |  | か所
耐震性防火水槽 | 40m3型 材工共
| 水槽本体､吸管投入孔､集水ﾋﾟｯﾄ | 1
| ｺﾝｸﾘｰﾄ基礎､地業､残土処分費共 |  | か所
防火水槽 | φ800
柱状改良杭 | 改良体長L2024 Fc1000kN/㎡ | 17
本
防火水槽 | φ800
柱状改良杭 | 改良体長L1519 Fc1000kN/㎡ | 1
本
防火水槽 | ｽﾗﾘｰ系機械攪拌式
杭施工費 | 深層混合処理工法 ｳﾙﾄﾗｺﾗﾑ工法 | 1
| ｾﾒﾝﾄ系固化材350kg/m3 |  | 式
消防水利標識 | 標識板:ｱﾙﾐ t1.2 φ600
| 支柱:SUS304 t2.3 φ60.5 H3000 | 1
か所
消防水利標識基礎 | W500×D500×H600
| 鉄筋D10･13､ｺﾝｸﾘｰﾄFc21 | 1
| 砕石､天端仕上共 |  | か所
建築工事 細目別内訳 | [5 empty] | 98
外構工事 |  | その他
名 称 | 摘 要 | 数 量 | 単位 | 単 価 | 金 額 | 備 考
計
建築工事 細目別内訳 | [5 empty] | 99
外構工事 |  | 外構解体撤去
名 称 | 摘 要 | 数 量 | 単位 | 単 価 | 金 額 | 備 考
A | 180/210×300×600
縁石撤去 | 捨てｺﾝ､砕石共 集積共 | 236
ｍ
B | W1780×D1640
階段撤去 | 手すり､ﾀｲﾙ､ｺﾝｸﾘｰﾄ､砕石共 | 1
| 集積共 |  | か所
C | 150×200 捨てｺﾝ､砕石共 集積共
擬石ﾌﾞﾛｯｸ撤去 |  | 38.9
ｍ
C | W495 砕石共 集積共
L型側溝撤去 |  | 38.9
ｍ
D | W495 砕石共 集積共
L型側溝撤去 |  | 114
ｍ
E | 300×400～450
側溝撤去 | 捨てｺﾝ､砕石共 集積共 | 21.6
ｍ
F | 400×400×H640
雨水桝撤去 | ｸﾞﾚｰﾁﾝｸﾞ､捨てｺﾝ､砕石共 集積共 | 1
か所
G | 470×470×H550
雨水桝撤去 | ｸﾞﾚｰﾁﾝｸﾞ､捨てｺﾝ､砕石共 集積共 | 1
か所
H | H1850 集積共
ﾌｪﾝｽ撤去 |  | 125
ｍ
H | H1850 控え柱@4000共 集積共
ﾌｪﾝｽ撤去 |  | 84.6
ｍ
H | W600×H730
ﾌｪﾝｽ基礎撤去 | 捨てｺﾝ､砕石共 集積共 | 210
ｍ
H | W300×D300×H450
ﾌｪﾝｽ独立基礎撤去 | 捨てｺﾝ､砕石共 集積共 | 22
か所
H | t3.2 W270程度 集積共
縞鋼板蓋撤去 |  | 15
ｍ
I | W100×H150
側溝撤去 | ｸﾞﾚｰﾁﾝｸﾞ､捨てｺﾝ､砕石共 集積共 | 3.7
ｍ
I’ | W100×H150
側溝撤去 | 捨てｺﾝ､砕石共 集積共 | 7.2
ｍ
J | 420×620×H1440
雨水枡撤去 | ｸﾞﾚｰﾁﾝｸﾞ､捨てｺﾝ､砕石共 集積共 | 1
か所
K | 540×620×H1380
雨水枡撤去 | ｸﾞﾚｰﾁﾝｸﾞ､捨てｺﾝ､砕石共 集積共 | 1
か所
L① | 420×620×H830
雨水枡撤去 | ｸﾞﾚｰﾁﾝｸﾞ､捨てｺﾝ､砕石共 集積共 | 1
か所
L② | 420×620×H500
雨水枡撤去 | ｸﾞﾚｰﾁﾝｸﾞ､捨てｺﾝ､砕石共 集積共 | 2
か所
M | W300×H300～350
側溝撤去 | ｸﾞﾚｰﾁﾝｸﾞ､捨てｺﾝ､砕石共 集積共 | 82.7
ｍ
建築工事 細目別内訳 | [5 empty] | 100
外構工事 |  | 外構解体撤去
名 称 | 摘 要 | 数 量 | 単位 | 単 価 | 金 額 | 備 考
N | 表層t50､路盤t150
ｱｽﾌｧﾙﾄ舗装撤去 |  | 2,094
㎡
N | 表層t50
ｱｽﾌｧﾙﾄ舗装撤去 |  | 816
㎡
O | 500×500×H1200
外灯基礎撤去 | 砕石共 集積共 | 6
か所
P | t150 砕石t100 集積共
土間ｺﾝｸﾘｰﾄ撤去 |  | 69.9
㎡
P 西側門扉 | t200 捨てｺﾝt50､砕石t150 集積共
土間ｺﾝｸﾘｰﾄ撤去 |  | 29.8
㎡
P 西側門扉 | ｺﾝｸﾘｰﾄ面
ｶｯﾀｰ入れ |  | 9.5
ｍ
Q | W5800×H1600 集積共
門扉撤去 |  | 1
か所
Q 東側門扉 | W7450×D3500
土間ｺﾝｸﾘｰﾄ撤去 | 鉄平石張り門柱2か所 | 1
| 捨てｺﾝ､砕石共 集積共 |  | か所
R | W6000×H1700 集積共
門扉撤去 |  | 1
か所
S | H1500+420 ﾃﾝｼｮﾝｹｰﾌﾞﾙ共 集積共
忍び返し付き |  | 3.3
ﾌｪﾝｽ撤去 |  |  | ｍ
S | W350×D350×H600
忍び返し付き | 砕石共 集積共 | 2
ﾌｪﾝｽ基礎撤去 |  |  | か所
T | 500×400×H450
雨水桝撤去 | 捨てｺﾝ､砕石共 集積共 | 1
か所
U | 500×500×H850
雨水桝撤去 | ｺﾝｸﾘｰﾄ蓋､捨てｺﾝ､砕石共 集積共 | 2
か所
V | 500×500×H850
雨水桝撤去 | ｺﾝｸﾘｰﾄ蓋､捨てｺﾝ､砕石共 集積共 | 2
か所
W | W300 集積共
ｸﾞﾚｰﾁﾝｸﾞ蓋撤去 |  | 50.4
ｍ
X | 三角形W400 H2200 集積共
屋外看板撤去 |  | 1
か所
Y | W600×H500×H3000 集積共
ｶｰﾌﾞﾐﾗｰ撤去 |  | 1
か所
Z | W870×D870×H1050 集積共
ﾊﾝﾄﾞﾎｰﾙ撤去 |  | 4
か所
ｲ | φ600 集積共
既存雨水枡 |  | 1
鋳鉄製ふた撤去 |  |  | か所
ｲ | φ13 集積共
既存雨水枡 |  | 11
ｽﾃｯﾌﾟ鉄筋撤去 |  |  | か所
建築工事 細目別内訳 | [5 empty] | 101
外構工事 |  | 外構解体撤去
名 称 | 摘 要 | 数 量 | 単位 | 単 価 | 金 額 | 備 考
雨水管撤去 | HP100 集積共
2.5
ｍ
雨水管撤去 | HP150 集積共
28.4
ｍ
雨水管撤去 | HP200 集積共
21
ｍ
雨水管撤去 | HP300 集積共
5.7
ｍ
雨水管撤去 | VP80 集積共
0.8
ｍ
雨水管撤去 | VP100 集積共
2.6
ｍ
雨水管撤去 | VP150 集積共
11
ｍ
雨水管撤去 | VP200 集積共
9.7
ｍ
車庫 | W600×D150×H200 集積共
車止め撤去 |  | 2
か所
西側門扉横 | H1600 集積共
ﾈｯﾄﾌｪﾝｽ撤去 |  | 5
ｍ
西側門扉横 | W250×H425 集積共
擁壁撤去 |  | 1.2
ｍ
西側門扉横 | W300×H300 集積共
側溝撤去 |  | 3.3
ｍ
芝張り撤去 | 集積共
666
㎡
高木② | 幹周25cm H5000
伐採･伐根 |  | 21
本
低木① | 幹周10cm H2000
伐採･伐根 |  | 7
本
低木② | 枝張50cm H500
伐採･伐根 |  | 34
本
低木② | 玉物
伐採･伐根 |  | 58
本
計
建築工事 細目別内訳 | [5 empty] | 102
外構工事 |  | 発生材処理 |  |  | 運搬
名 称 | 摘 要 | 数 量 | 単位 | 単 価 | 金 額 | 備 考
＜積込＞
発生材積込み | ｺﾝｸﾘｰﾄ類 機械
669
ｍ3
発生材積込み | ﾎﾞｰﾄﾞ･木材類 機械
54.6
ｍ3
＜運搬＞
発生材運搬 | ｱｽﾌｧﾙﾄ
145
m3
発生材運搬 | ｺﾝｸﾘｰﾄ類
147
m3
発生材運搬 | がれき類
376
m3
発生材運搬 | ｶﾞﾗｽ･陶磁器類
0.01
m3
発生材運搬 | 廃ﾌﾟﾗｽﾁｯｸ類
0.1
m3
発生材運搬 | 伐採材
44.4
m3
発生材運搬 | 伐根材
8.1
m3
発生材運搬 | 芝生
2
m3
計
建築工事 細目別内訳 | [5 empty] | 103
外構工事 |  | 発生材処理 |  |  | 処分
名 称 | 摘 要 | 数 量 | 単位 | 単 価 | 金 額 | 備 考
＜処分＞
発生材処分 | ｱｽﾌｧﾙﾄ
145
m3
発生材処分 | ｺﾝｸﾘｰﾄ類
147
m3
発生材処分 | がれき類
376
m3
発生材処分 | ｶﾞﾗｽ･陶磁器類
0.01
m3
発生材処分 | 廃ﾌﾟﾗｽﾁｯｸ類
0.1
m3
発生材処分 | 伐採材
44.4
m3
発生材処分 | 伐根材
8.1
m3
発生材処分 | 芝生
2
m3
ｽｸﾗｯﾌﾟ控除 | 鉄 H2
▲3.8
t
ｽｸﾗｯﾌﾟ控除 | 鉄 H3
▲6
t
ｽｸﾗｯﾌﾟ控除 | ｽﾃﾝﾚｽ
▲7.6
kg
計
建築工事 細目別内訳 | [5 empty] | 104
改修工事 |  | 直接仮設
名 称 | 摘 要 | 数 量 | 単位 | 単 価 | 金 額 | 備 考
墨出し(内部改修) | 複合改修
80.8
㎡
養生(外壁改修)
44
㎡
養生(内部改修) | 複合改修
135
㎡
整理清掃後片付け
(外壁改修) |  | 44
㎡
整理清掃後片付け | 複合改修
(内部改修) |  | 135
㎡
くさび緊結式足場 | 建枠900 20m未満 14日
(手すり先行方式) | 最上部安全手すり | 66
| 掛払手間 基本料 修理費 運搬費共 |  | ㎡
内部脚立足場 | 脚立足場 階高4.0m以下 2ヶ月
| 掛払手間 基本料 修理費 運搬費共 | 22.5
㎡
内部仕上足場 | 枠組棚足場
(手すり先行方式) | 階高4.0m超5.0m未満 2ヶ月 | 90.5
| 掛払手間 基本料 修理費 運搬費共 |  | ㎡
内部躯体足場 | 鉄筋型枠足場
(手すり先行方式) | 階高4.0m以上5.0m未満 1ヶ月 | 2
| 掛払手間 基本料 修理費 運搬費共 |  | ㎡
養生ｼｰﾄ張り | 14日
| 掛払手間 基本料 修理費 運搬費共 | 66
㎡
小幅ﾈｯﾄ張り | 防炎ﾎﾟﾘｴｽﾃﾙ 14日
| 掛払手間 基本料 修理費 運搬費共 | 22
ｍ
計
建築工事 細目別内訳 | [5 empty] | 105
改修工事 |  | 防水改修 |  |  | 改修
名 称 | 摘 要 | 数 量 | 単位 | 単 価 | 金 額 | 備 考
＜改修＞
RC～ﾎﾞｰﾄﾞ取合 | 一般部 変成ｼﾘｺｰﾝ系(MS-2)
ｼｰﾘﾝｸﾞ | 25×10 | 9.2
ｍ
ﾐﾆｷｯﾁﾝ水切 | 一般部 ｼﾘｺｰﾝ系(SR-1)防かびﾀｲﾌﾟ
ｼｰﾘﾝｸﾞ | 5×5 | 1.2
ｍ
ﾗｲﾆﾝｸﾞ甲板 | 一般部 ｼﾘｺｰﾝ系(SR-1)防かびﾀｲﾌﾟ
ｼｰﾘﾝｸﾞ | 5×5 | 25.1
ｍ
床ｼｰﾄ立上端部 | 一般部 ｼﾘｺｰﾝ系(SR-1)防かびﾀｲﾌﾟ
ｼｰﾘﾝｸﾞ | 10×10 | 36.3
ｍ
計
建築工事 細目別内訳 | [5 empty] | 106
改修工事 |  | 建具改修 |  |  | 撤去
名 称 | 摘 要 | 数 量 | 単位 | 単 価 | 金 額 | 備 考
＜撤去＞
鋼製三方枠撤去 | 集積共
5.1
ｍ
木製戸撤去 | 片開き戸 枠共 集積共
2.8
㎡
ﾄｲﾚﾌﾞｰｽ撤去 | 木製 H=1900 積込共
23.4
㎡
網戸撤去 | 600×600 集積共
2
か所
ｶﾞﾗｽ撤去 | 集積共
0.1
㎡
ｶﾞﾗｽ押え | 集積共
ｼｰﾘﾝｸﾞ撤去 |  | 35.3
ｍ
計
建築工事 細目別内訳 | [5 empty] | 107
改修工事 |  | 建具改修 |  |  | 改修
名 称 | 摘 要 | 数 量 | 単位 | 単 価 | 金 額 | 備 考
＜ｽﾃﾝﾚｽ製建具＞
STF1 | W1000×H2200
ｽﾃﾝﾚｽ製三方枠 |  | 1
か所
＜軽量鋼製建具＞
LSD1 | W750×H2200
軽量鋼製片開き戸 |  | 2
か所
＜木製建具＞
F1 | W2140×H2000
襖 | 片面:雲花紙､樹脂敷居 | 1
| 敷居･上枠:90×40､縦枠:90×35/25 |  | か所
WD1 | W1570×H2000
戸襖 | 片面:ﾎﾟﾘ合板 | 1
| 敷居･上枠:90×40､縦枠:90×40/25 |  | か所
WD4 | W700×H1700
木製片開き戸 | 片面:ﾎﾟﾘ合板 | 1
| 敷居･縦枠･上枠:180×40共 |  | か所
＜ﾄｲﾚﾌﾞｰｽ＞
TB1 | W4125×H2000
ﾄｲﾚﾌﾞｰｽ | 片開き戸W600 2か所 | 1
か所
TB2 | W3485×H2000
ﾄｲﾚﾌﾞｰｽ | 片開き戸W600 2か所 | 1
か所
TB3 | W700×H2000
隔て板 |  | 1
か所
＜ｶﾞﾗｽ＞
型板ｶﾞﾗｽ | 厚さ4 特寸 2.18㎡以下
| ｼｰﾘﾝｸﾞ 清掃共 | 0.1
㎡
ﾌﾛｰﾄ板ｶﾞﾗｽ | 厚さ4 特寸 2.18㎡以下
| ｼｰﾘﾝｸﾞ 清掃共 | 0.1
㎡
ｶﾞﾗｽ押えｼｰﾘﾝｸﾞ | 一般部 ｼﾘｺｰﾝ系(SR-1)
打ち替え | 5×5 | 35.3
ｍ
ｶﾞﾗｽ清掃 | 既存ｶﾞﾗｽ面 片面
12.4
㎡
＜その他＞
AW4 | t3.0 W2500×H900
窓閉塞ｱﾙﾐﾊﾟﾈﾙ |  | 1
か所
AW4 | ｱﾙﾐﾊﾟﾈﾙ面
化粧ｼｰﾄ張り |  | 2.3
㎡
建築工事 細目別内訳 | [5 empty] | 108
改修工事 |  | 建具改修 |  |  | 改修
名 称 | 摘 要 | 数 量 | 単位 | 単 価 | 金 額 | 備 考
建具周囲 | 内部建具
ﾓﾙﾀﾙ充填 |  | 5.9
ｍ
計
建築工事 細目別内訳 | [5 empty] | 109
改修工事 |  | 内装改修 |  |  | 撤去
名 称 | 摘 要 | 数 量 | 単位 | 単 価 | 金 額 | 備 考
＜撤去＞
既存防水層撤去 | 屋内防水層 ｱｽﾌｧﾙﾄ防水層 集積共
1.4
㎡
床ﾀｲﾙ撤去 | 下地ﾓﾙﾀﾙ共 集積共
4.4
㎡
床ﾓﾙﾀﾙ撤去 | 集積共
4.5
㎡
ﾋﾞﾆﾙ床ﾀｲﾙ撤去 | 一般 集積共
9.7
㎡
床ﾌﾛｰﾘﾝｸﾞ撤去 | 集積共
24.3
㎡
床組撤去 | ころばし 集積共
24.3
㎡
上り框撤去 | 集積共
1.7
ｍ
木製幅木撤去 | 集積共
17
ｍ
ﾋﾞﾆﾙ幅木撤去 | 石綿含有 集積共
17.8
ｍ
壁ﾀｲﾙ撤去 | 下地ﾓﾙﾀﾙ共 集積共
28.2
㎡
壁ﾓﾙﾀﾙ撤去 | 集積共
6.8
㎡
壁ｸﾛｽ撤去 | 集積共
62.3
㎡
壁合板･ﾎﾞｰﾄﾞ | 一重張り 一般 集積共
撤去 |  | 8.3
㎡
壁下地撤去 | 集積共
6.6
㎡
天井ﾈｵﾊﾟｰﾙｽｷﾝ | t5.0 石綿含有 集積共
吹付撤去 | 集塵装置付ﾃﾞｨｽｸｸﾞﾗｲﾝﾀﾞｰｹﾚﾝ工法 | 56
| 飛散防止措置・養生共 |  | ㎡
天井合板･ﾎﾞｰﾄﾞ | 一重張り 石綿含有
撤去 | 集積共 | 30
㎡
天井合板･ﾎﾞｰﾄﾞ | 二重張り 一般
撤去 | 集積共 | 25.3
㎡
天井下地撤去 | 集積共
55.3
㎡
天井廻り縁撤去 | 集積共
64.3
ｍ
建築工事 細目別内訳 | [5 empty] | 110
改修工事 |  | 内装改修 |  |  | 撤去
名 称 | 摘 要 | 数 量 | 単位 | 単 価 | 金 額 | 備 考
天井点検口撤去 | 集積共
2
か所
ﾌﾞﾗｲﾝﾄﾞﾎﾞｯｸｽ撤去 | W180×H130 集積共
5.7
ｍ
ﾌﾞﾗｲﾝﾄﾞ撤去 | 集積共
13.3
㎡
床見切り撤去 | ｽﾃﾝﾚｽ W35 集積共
0.7
ｍ
壁見切縁撤去 | 木製 集積共
6.9
ｍ
壁見切縁撤去 | ｱﾙﾐ L-15×15×0.8
3.9
ｍ
車止め撤去 | W500×D150×H100 集積共
2
か所
1F資材事務所 | W2335×D450 補強金物共 集積共
ｶｳﾝﾀｰ撤去 |  | 1
か所
1･2F湯沸室 | t0.6 W130×H35 集積共
ｽﾃﾝﾚｽ水切撤去 | 支持金物共 | 3.6
ｍ
1･2F湯沸室 | L1800 集積共
流し台･ｺﾝﾛ台撤去 |  | 2
か所
1F湯沸室 | W900×D330×H400 集積共
吊戸棚撤去 |  | 1
か所
2F湯沸室 | W1200×D360×H500 集積共
吊戸棚撤去 |  | 1
か所
2F便所 | ﾃﾗｿﾞｰﾌﾞﾛｯｸ t25 W250 集積共
ﾗｲﾆﾝｸﾞ甲板撤去 |  | 5.3
ｍ
2F便所 | ﾃﾗｿﾞｰﾌﾞﾛｯｸ t40 W600×H1400
隔て板撤去 | 集積共 | 1
か所
2F廊下 | ｱﾙﾐt2.0 ﾌﾟﾗｽﾁｯｸｶﾊﾞｰ ｱﾙﾐﾌﾚｰﾑt10
ｻｲﾝ撤去 | W260×H80 集積共 | 2
か所
STD-1 | ｶｯﾃｨﾝｸﾞｼｰﾄ張り
ｻｲﾝ撤去 | 60×60 25文字 集積共 | 1
か所
鋼製ｷｰﾎﾞｯｸｽ撤去 | 350×300×30 集積共
1
か所
小計
＜家具･
備品撤去＞
1F資材事務所 | 鋼製 W880×D430×H880
No.1 |  | 3
棚撤去 |  |  | か所
建築工事 細目別内訳 | [5 empty] | 111
改修工事 |  | 内装改修 |  |  | 撤去
名 称 | 摘 要 | 数 量 | 単位 | 単 価 | 金 額 | 備 考
1F資材事務所 | 鋼製 W390×D620×H1340
No.2 |  | 1
棚撤去 |  |  | か所
1F資材事務所 | 鉄製 W570×D570×H870
No.3 |  | 1
椅子撤去 |  |  | か所
1F資材事務所 | 鋼製 W900×D640×H740
No.4 |  | 1
机撤去 |  |  | か所
1F資材事務所 | 木製 W340×D300×H700
No.5 |  | 1
棚撤去 |  |  | か所
1F資材事務所 | 木製 W400×D300×H500
No.6 |  | 1
棚撤去 |  |  | か所
1F資材事務所 | 木製 W1100×D550×H520
No.7 |  | 1
机撤去 |  |  | か所
1F資材事務所 | 布製 W1700×D900×H900
No.8 |  | 1
ｿﾌｧｰ撤去 |  |  | か所
1F資材事務所 | 布製 W900×D800×H900
No.9 |  | 1
ｿﾌｧｰ撤去 |  |  | か所
1F資材事務所 | 布製 W750×D700×H750
No.10 |  | 2
ｿﾌｧｰ撤去 |  |  | か所
1F資材事務所 | 鋼製 W900×D530×H900
No.11 |  | 1
ﾛｯｶｰ撤去 |  |  | か所
1F資材事務所 | 鋼製 W450×D400×H450
No.12 |  | 1
棚撤去 |  |  | か所
1F湯沸室 | 木製 W880×D330×H1800
No.1 食器棚 |  | 1
仮撤去､復旧 |  |  | か所
1F物置 | 鋼製 W1260×D450×H900
No.1 |  | 1
棚撤去 |  |  | か所
1F物置 | 鋼製 W1050×D650×H1050
No.2 |  | 1
棚撤去 |  |  | か所
1F物置 | 鋼製 W600×D300×H650
No.3 |  | 1
棚撤去 |  |  | か所
1F災害対策用材室 | 鋼製 W2850×D1100×H2370
No.1 |  | 4
棚撤去 |  |  | か所
1F災害対策用材室 | 木製 W2600×D1100×H1800
No.2 |  | 1
棚撤去 |  |  | か所
1F災害対策用材室 | 鋼製 W880×D380×H1800
No.3 |  | 1
ﾛｯｶｰ撤去 |  |  | か所
1F玄関 | 木製 W1800×D600×H700
No.1 |  | 1
机撤去 |  |  | か所
1F玄関 | 鋼製 W1800×D450×H750
No.2 |  | 1
机撤去 |  |  | か所
建築工事 細目別内訳 | [5 empty] | 112
改修工事 |  | 内装改修 |  |  | 撤去
名 称 | 摘 要 | 数 量 | 単位 | 単 価 | 金 額 | 備 考
2F展示室 | 木製 W910×D910×H110
No.1 | 1F玄関へ移設 | 1
台仮撤去､移設 |  |  | か所
2F展示室 | 木製 W（6020+1820)×D910×H600
No.2 |  | 1
台撤去 |  |  | か所
2F展示室 | 鋼製 W540×D450×H680
No.3 |  | 1
机撤去 |  |  | か所
2F展示室 | 布製 W500×D400×H730
No.4 |  | 1
椅子撤去 |  |  | か所
2F展示室 | 木製 W800×D500×H1000
No.5 |  | 1
棚撤去 |  |  | か所
2F展示室 | 木製 W800×D500×H1100
No.6 |  | 1
棚撤去 |  |  | か所
2F展示室 | 木製 W700×D700×H760
No.7 |  | 1
台撤去 |  |  | か所
2F展示室 | 鋼製 φ360×H150+φ35×H900
No.8 |  | 2
ﾎﾟｰﾙ撤去 |  |  | か所
2F展示室 | 木製 W1880×D600×H700
No.9 |  | 1
机撤去 |  |  | か所
2F会議室 | 木製 W900×D450×H1050
No.1 |  | 1
教台撤去 |  |  | か所
2F会議室 | 木製 W1880×D600×H700
No.2 |  | 16
机撤去 |  |  | か所
2F会議室 | 木製 W500×D500×H750
No.3 |  | 56
椅子撤去 |  |  | か所
2F湯沸室 | 木製 W450×D335×H700
No.1 |  | 1
食器棚撤去 |  |  | か所
2F資料室 | 布製 W1200×D450×H430
No.1 |  | 1
ｿﾌｧ撤去 |  |  | か所
2F資料室 | 鋼製 W750×D700×H750
No.2 |  | 4
机撤去 |  |  | か所
2F資料室 | 鋼製 W1800×D600×H700
No.3 |  | 1
机撤去 |  |  | か所
2F資料室 | 布製 W900×D630×H700
No.4 |  | 1
机撤去 |  |  | か所
2F資料室 | 木製 W1800×D900×H700
No.5 |  | 1
机撤去 |  |  | か所
2F展示室 | 鉄製 W800×D700×H2120
No.A ﾍﾞﾝﾁｭﾘｰﾒｰﾀｰ | 1F玄関へ移設 | 1
仮撤去､移設 |  |  | か所
2F展示室 | 鉛製 W1000×D100×H10
No.B 展示品 |  | 4
仮撤去､復旧 |  |  | か所
建築工事 細目別内訳 | [5 empty] | 113
改修工事 |  | 内装改修 |  |  | 撤去
名 称 | 摘 要 | 数 量 | 単位 | 単 価 | 金 額 | 備 考
2F展示室 | 鉄製 φ270×H160
No.C 展示品 |  | 1
仮撤去､復旧 |  |  | か所
2F展示室 | 鉄製 φ300×H370
No.D 展示品 |  | 1
仮撤去､復旧 |  |  | か所
2F展示室 | 鉛製 W800×D250×H90
No.E ｲﾝｺﾞｯﾄ |  | 1
仮撤去､復旧 |  |  | か所
2F展示室 | 木製 W388×D20×H388
No.F 展示品 |  | 1
仮撤去､復旧 |  |  | か所
2F展示室 | 真鍮製 W450×D20×H370
No.G 展示品 |  | 1
仮撤去､復旧 |  |  | か所
2F展示室 | 石製 W1120×D490×H100
No.H 石碑 |  | 1
仮撤去､復旧 |  |  | か所
2F展示室 | 真鍮製 W100×D750×H100
No.I 展示品 |  | 2
仮撤去､復旧 |  |  | か所
2F展示室 | 鉄製 W200×D300×H450
No.J 消火栓 |  | 2
仮撤去､復旧 |  |  | か所
2F展示室 | 布製 L1000 φ50
No.K 展示品 |  | 1
仮撤去､復旧 |  |  | か所
2F展示室 | 布製 L1000 φ50
No.L 展示品 |  | 1
仮撤去､復旧 |  |  | か所
2F展示室 | 鉛製 W250×D300×H250
No.M 展示品 |  | 1
仮撤去､復旧 |  |  | か所
2F展示室 | 鉄製 W25×D150×H25
No.N 展示品 |  | 9
仮撤去､復旧 |  |  | か所
2F展示室 | 鉄製 W400×D500×H200
No.O 展示品 |  | 1
仮撤去､復旧 |  |  | か所
2F展示室 | 樹脂製 W600×H850×D10
No.P |  | 13
ﾎﾟｽﾀｰ撤去 |  |  | か所
2F展示室 | 樹脂製 W900×H600×D10
No.Q |  | 1
ﾎﾟｽﾀｰ撤去 |  |  | か所
2F展示室 | 樹脂製 W1200×H900×D10
No.R |  | 1
ﾎﾟｽﾀｰ撤去 |  |  | か所
2F展示室 | 鉄製 W1040×D450×H1300
No.S |  | 1
模型撤去 |  |  | か所
2F展示室 | 木製 W510×D510×H910
No.T |  | 1
展示品撤去 |  |  | か所
2F展示室 | 木製 W1000×D2030×H750
No.U | W1000×D200×H1800 | 1
展示品撤去 |  |  | か所
2F展示室 | 木製 W2410×D1830×H910
No.V | W2410×D100×H1800 | 1
展示品撤去 |  |  | か所
建築工事 細目別内訳 | [5 empty] | 114
改修工事 |  | 内装改修 |  |  | 撤去
名 称 | 摘 要 | 数 量 | 単位 | 単 価 | 金 額 | 備 考
2F展示室 | 木製 φ350×H1900
No.W |  | 1
ｻｲﾝ撤去 |  |  | か所
小計
計
建築工事 細目別内訳 | [5 empty] | 115
改修工事 |  | 内装改修 |  |  | 改修
名 称 | 摘 要 | 数 量 | 単位 | 単 価 | 金 額 | 備 考
＜改修＞
＜床＞
床下地調整 | 貼物下 ﾎﾟﾘﾏｰｾﾒﾝﾄﾍﾟｰｽﾄ
1.1
㎡
床下地調整 | 置床下 ﾎﾟﾘﾏｰｾﾒﾝﾄﾍﾟｰｽﾄ
4.1
㎡
床ｺﾝｸﾘｰﾄ直均し | 金ごて 置床下
仕上げ |  | 2
㎡
床ﾓﾙﾀﾙ塗り | 金ごて ﾋﾞﾆﾙ系床材下地 厚28
13.4
㎡
床ﾓﾙﾀﾙ塗り | 金ごて 置床下地 厚15
4.4
㎡
車止め跡 | φ20 H100
床ﾓﾙﾀﾙ詰め |  | 4
か所
2F男子便所 | t6.0 W1680×D550
汚垂ﾀｲﾙ | TOTO:ﾊｲﾄﾞﾛｾﾗPU(薄型)同等品以上 | 1
か所
ﾋﾞﾆﾙ床ｼｰﾄ | 無 地 厚さ2.0 複層ﾋﾞﾆﾙ床ｼｰﾄFS
| 一般床 熱溶接工法 - | 18.9
㎡
便所 | t2.0 超防汚性 多湿部
ﾋﾞﾆﾙ床ｼｰﾄ |  | 21.2
㎡
1F仮眠室 | t15 なら
複合ﾌﾛｰﾘﾝｸﾞ |  | 1.3
㎡
1F仮眠室 | D種 KT-I t30 W900×D1725
ｽﾀｲﾛ畳敷 |  | 4
帖
1F仮眠室 | D種 KT-I t30 W863×D1800
ｽﾀｲﾛ畳敷 |  | 2
帖
湯沸室･便所 | H100 ﾊﾟｰﾃｨｸﾙﾎﾞｰﾄﾞ共
乾式置床 | 樹脂製支持脚@900 | 26.7
㎡
湯沸室･便所 | 60×45
乾式置床 |  | 47.1
際根太 |  |  | ｍ
1F仮眠室 | H100 ﾊﾟｰﾃｨｸﾙﾎﾞｰﾄﾞ共
乾式置床 | CP支持脚@900 | 10.6
㎡
1F仮眠室 | 35×45
乾式置床 |  | 13.9
際根太 |  |  | ｍ
1F仮眠室 | 根太35×45@450
ころばし床組 |  | 1.3
㎡
押入 | H100 大引:45×90
ころばし床組 | 根太:40×45@300 | 1.9
㎡
建築工事 細目別内訳 | [5 empty] | 116
改修工事 |  | 内装改修 |  |  | 改修
名 称 | 摘 要 | 数 量 | 単位 | 単 価 | 金 額 | 備 考
床構造用合板張り | 1類 t9.0 汚垂ﾀｲﾙ下地 置床面
0.9
㎡
床構造用合板張り | 1類 t9.0 貼物下地 置床面
25.7
㎡
床構造用合板張り | 1類 t9.0 畳下地 置床面
9.3
㎡
押入 | ｼﾅ t9.0
床合板張り |  | 1.9
㎡
2F湯沸室 | ｽﾃﾝﾚｽ t2.0 W40
床見切縁 | PL2.3共 | 1
ｍ
小計
＜幅木・壁＞
ﾋﾞﾆﾙ幅木 | 高さ60
26.5
ｍ
便所 | t2.0 H100 超防汚性
ﾋﾞﾆﾙ床ｼｰﾄ立上 | 立上見切縁共 多湿部 | 36.3
ｍ
畳寄せ | 15×20 米ﾂｶﾞ練付材
6.2
ｍ
雑巾摺 | 15×15 米ﾂｶﾞ練付材
5.6
ｍ
1F仮眠室 | たも積層材 90×40
上り框 | 蹴込板 65×25 | 2.1
| 木下地60×55共 |  | ｍ
上り框木下地 | M10@900
あと施工ｱﾝｶｰ |  | 4
か所
1F資材事務所 | たも積層材 65×20
蹴込板 |  | 1.7
ｍ
壁下地調整 | 貼物下 既存ｺﾝｸﾘｰﾄ面
33
㎡
壁下地調整 | ｷｯﾁﾝﾊﾟﾈﾙ下 既存ﾀｲﾙ面
4.6
㎡
壁下地調整 | ｷｯﾁﾝﾊﾟﾈﾙ下 既存ﾓﾙﾀﾙ面
8.9
㎡
壁下地調整 | 化粧板下 既存ﾀｲﾙ面
46.9
㎡
壁ﾓﾙﾀﾙ塗り | ｷｯﾁﾝﾊﾟﾈﾙ下 既存ｺﾝｸﾘｰﾄ面
1.5
㎡
壁ﾓﾙﾀﾙ塗り | 化粧板下 既存ｺﾝｸﾘｰﾄ面
1.5
㎡
建築工事 細目別内訳 | [5 empty] | 117
改修工事 |  | 内装改修 |  |  | 改修
名 称 | 摘 要 | 数 量 | 単位 | 単 価 | 金 額 | 備 考
壁ﾓﾙﾀﾙ補修 | ｼｬｯﾀｰ取付部 既存ｺﾝｸﾘｰﾄ面
14.4
㎡
壁 ｸﾛｽ張り | ﾋﾞﾆﾙｸﾛｽ 既存ｺﾝｸﾘｰﾄ面
33
㎡
壁 ｸﾛｽ張り | ﾋﾞﾆﾙｸﾛｽ ﾎﾞｰﾄﾞ面
32.2
㎡
壁 ｸﾛｽ張り | ﾋﾞﾆﾙｸﾛｽ 木製建具面
8.6
㎡
壁ｷｯﾁﾝﾊﾟﾈﾙ | t3.0
29.5
㎡
ﾒﾗﾐﾝ不燃化粧板 | t=3.0 不燃 抗菌性
| ｼｰﾘﾝｸﾞ・端部ｱﾙﾐｼﾞｮｲﾅｰ共 | 96.6
㎡
壁 | 厚12.5 不燃
せっこうﾎﾞｰﾄﾞ | 鋼製､木､ﾎﾞｰﾄﾞ下地 継目処理 | 28.9
張り(GB-R) | - - |  | ㎡
壁 | 厚12.5 不燃
せっこうﾎﾞｰﾄﾞ | 鋼製､木､ﾎﾞｰﾄﾞ下地 継目処理 | 4
張り(GB-R) | 下張GB-R 厚9.5共 |  | ㎡
壁 | 厚12.5 不燃
せっこうﾎﾞｰﾄﾞ | 鋼製､木､ﾎﾞｰﾄﾞ下地 突付け | 1
張り(GB-R) | - - |  | ㎡
壁 ｼｰｼﾞﾝｸﾞ | 厚12.5 不燃
せっこうﾎﾞｰﾄﾞ | 鋼製､木､ﾎﾞｰﾄﾞ下地 下地張り | 13.7
張り(GB-S) | - - |  | ㎡
壁 ｼｰｼﾞﾝｸﾞ | 厚12.5 不燃
せっこうﾎﾞｰﾄﾞ | 鋼製､木､ﾎﾞｰﾄﾞ下地 下地張り | 49
張り(GB-S) | 下張GB-R 厚12.5共 |  | ㎡
壁 ｼｰｼﾞﾝｸﾞ | 厚12.5 不燃
せっこうﾎﾞｰﾄﾞ | 鋼製､木､ﾎﾞｰﾄﾞ下地 突付け | 26.7
張り(GB-S) | 下張GB-R 厚12.5共 |  | ㎡
押入 | 厚12.5 不燃
壁強化せっこ | 鋼製､木､ﾎﾞｰﾄﾞ下地 継目処理 | 11.8
うﾎﾞｰﾄﾞ張り |  |  | ㎡
軽量鉄骨壁下地 | 50形 下地張りなし @300
13.7
㎡
軽量鉄骨壁下地 | 65形 下地張りなし @300
15.3
㎡
軽量鉄骨壁下地 | 65形 下地張りあり @450
43.7
㎡
軽量鉄骨壁下地 | 100形 下地張りなし @300
9.6
㎡
軽量鉄骨壁 | 65形 扉等三方補強
開口部補強 | W750×H2200 | 2
か所
軽量鉄骨壁 | 65形 扉等三方補強
開口部補強 | W1000×H2200 | 1
か所
壁ｸﾞﾗｽｳｰﾙ充填 | t50 32kg/m3
39.6
㎡
建築工事 細目別内訳 | [5 empty] | 118
改修工事 |  | 内装改修 |  |  | 改修
名 称 | 摘 要 | 数 量 | 単位 | 単 価 | 金 額 | 備 考
遮音壁ｼｰﾘﾝｸﾞ | 両面周長
89.1
ｍ
1F仮眠室木軸 | 間柱:45×45@450
| 胴縁:20×40@300 | 1.9
㎡
1F仮眠室木軸 | 間柱:68×45@450
| 胴縁:20×40@300 | 1.3
㎡
1F仮眠室 | 90×40 材工共
木軸頭つなぎ材 |  | 4
ｍ
1F仮眠室 | 90×90 材工共
戸当たり柱 |  | 2
ｍ
木軸開口部補強 | W2140×H2000
| C-60×30×10×2.3 | 1
か所
木軸開口部補強 | W1570×H2000
| C-60×30×10×2.3 | 1
か所
1F資材事務所 | 木製 25×25 横方向
壁見切縁 |  | 1.7
ｍ
1F資材事務所･ | 木製 100×25 縦方向
仮眠室 |  | 5.4
壁見切縁 |  |  | ｍ
1F湯沸室 | 木製 W30 縦方向
壁見切縁 |  | 2.5
ｍ
災害対策用材室 | ｱﾙﾐ L-15×15×0.8
壁出隅見切縁 |  | 3.9
ｍ
1F仮眠室 | 木製 30×90
ｻｯｼ取合方立 | 壁小口枠:30×125 | 1.8
ｍ
小計
＜天井＞
1F仮眠室･押入 | ﾎﾞｰﾄﾞ面 木調
天井ﾋﾞﾆｰﾙｸﾛｽ |  | 13.5
㎡
天井 化粧 | 厚 9.5 準不燃 ﾄﾗﾊﾞｰﾁﾝ
せっこうﾎﾞｰﾄﾞ | 突付け | 40.8
張り(GB-D) |  |  | ㎡
天井 | 厚 9.5 準不燃 継目処理
せっこうﾎﾞｰﾄﾞ |  | 13.5
張り(GB-R) |  |  | ㎡
廻縁 | 塩ビ製 コ型
88.8
ｍ
軽量鉄骨天井下地 | 19形(屋内) ふところ1.5ｍ未満
| 下地張りなし @225 ｲﾝｻｰﾄ別途 | 22.5
㎡
軽量鉄骨天井下地 | 19形(屋内) 1.5ｍ以上3.0ｍ未満
| 下地張りなし @225 ｲﾝｻｰﾄ別途 | 18.3
㎡
建築工事 細目別内訳 | [5 empty] | 119
改修工事 |  | 内装改修 |  |  | 改修
名 称 | 摘 要 | 数 量 | 単位 | 単 価 | 金 額 | 備 考
軽量鉄骨天井下地 | 19形(屋内) 1.5ｍ以上3.0ｍ未満
| 下地張りなし @300 ｲﾝｻｰﾄ別途 | 13.5
㎡
軽量鉄骨天井 | 19形(屋内) 450× 450㎜程度
開口部補強 | ﾎﾞｰﾄﾞ等切込み共 | 5
か所
軽量鉄骨天井 | 19形(屋内) 600× 600㎜程度
開口部補強 | ﾎﾞｰﾄﾞ等切込み共 | 3
か所
天井ｲﾝｻｰﾄ
あと施工ｱﾝｶｰ |  | 54.3
㎡
天井点検口 | 一般ﾀｲﾌﾟ ｱﾙﾐ製 内外枠共額縁
| 450角 | 5
か所
天井点検口 | 一般ﾀｲﾌﾟ ｱﾙﾐ製 内外枠共額縁
| 600角 | 3
か所
ｶｰﾃﾝﾎﾞｯｸｽ | ｱﾙﾐ W150×H80 天井埋込ｺ型
2.9
ｍ
ﾌﾞﾗｲﾝﾄﾞﾎﾞｯｸｽ | ｱﾙﾐ W150×H150 天井埋込ｺ型
2.9
ｍ
天井ﾎﾞｰﾄﾞ | 2㎡程度
一時撤去・復旧 |  | 1
式
小計
＜その他＞
1F湯沸室 | SUS304 t0.6 W150
ﾐﾆｷｯﾁﾝ水切 | 支持金物PL-3.2×50@600共 | 1.2
ｍ
1F湯沸室 | t12 W150
ﾐﾆｷｯﾁﾝ水切 |  | 1.2
ｹｲ酸ｶﾙｼｳﾑ板 |  |  | ｍ
ﾗｲﾆﾝｸﾞ甲板 | ﾒﾗﾐﾝﾎﾟｽﾄﾌｫｰﾑ t25 W150
6.9
ｍ
ﾗｲﾆﾝｸﾞ甲板 | ﾒﾗﾐﾝﾎﾟｽﾄﾌｫｰﾑ t25 W300
1.8
ｍ
ﾗｲﾆﾝｸﾞ甲板 | ﾒﾗﾐﾝﾎﾟｽﾄﾌｫｰﾑ t25 W400
2.2
ｍ
ﾗｲﾆﾝｸﾞ甲板 | 1類 t12 W150
下地構造用合板 |  | 6.9
ｍ
ﾗｲﾆﾝｸﾞ甲板 | 1類 t12 W300
下地構造用合板 |  | 1.8
ｍ
ﾗｲﾆﾝｸﾞ甲板 | 1類 t12 W400
下地構造用合板 |  | 2.2
ｍ
ﾗｲﾆﾝｸﾞ甲板 | L-30×30×3
下地補強 |  | 11
ｍ
建築工事 細目別内訳 | [5 empty] | 120
改修工事 |  | 内装改修 |  |  | 改修
名 称 | 摘 要 | 数 量 | 単位 | 単 価 | 金 額 | 備 考
ﾗｲﾆﾝｸﾞ壁 | t0.8 W300×Ｈ300
補強ﾌﾟﾚｰﾄ |  | 2
か所
ﾗｲﾆﾝｸﾞ壁 | t0.8 W300×Ｈ600
補強ﾌﾟﾚｰﾄ |  | 9
か所
ﾗｲﾆﾝｸﾞ壁 | t0.8 W300×Ｈ900
補強ﾌﾟﾚｰﾄ |  | 2
か所
1･2F湯沸室 | L1200 ﾊｰﾌﾕﾆｯﾄ IH
ﾐﾆｷｯﾁﾝ |  | 2
か所
押入 | W2190×D810 米ﾂｶﾞ
中段組 | 棚板:ｼﾅ合板 t9.0
框:45×90､根太:40×45@360
支柱:45×45､雑巾摺共
1
か所
押入 | W2190×D400 米ﾂｶﾞ
枕棚組 | 棚板:ｼﾅ合板 t9.0
框:45×90､根太:40×45@360
吊木:45×45､雑巾摺共
1
か所
落下防止手すり | 壁固定 L900×H350
手摺φ21.7 t2.8
手すり子φ17.3 t2.3 @800
ﾍﾞｰｽﾌﾟﾚｰﾄ､ｱﾝｶｰ共
1
か所
1F仮眠室 | W2830×H1930
目隠しｶｰﾃﾝ | 引き分け 手引き | 1
か所
1F資材事務所 | W2830×H1930
ﾌﾞﾗｲﾝﾄﾞ | 横型 ｷﾞﾔ式 ｱﾙﾐｽﾗｯﾄ幅25 | 1
か所
ｻｲﾝ1 | W200×H200 ｱｸﾘﾙ板t5+3+3
| 上下着脱式 | 1
か所
ｻｲﾝ2 | ｶｯﾃｨﾝｸﾞｼｰﾄ H150
2
か所
鍵箱 | 350×300×70
1
か所
小計
＜家具＞
什器仮移動･復旧 | 機材運搬費2台
人員送迎車4台
施工職人用人員送迎車2台
作業員16名
監督者2名
施工職人4名
台車､ｴｱｷｬｯﾌﾟ､ﾌﾛｱ養生共
1
式
建築工事 細目別内訳 | [5 empty] | 121
改修工事 |  | 内装改修 |  |  | 改修
名 称 | 摘 要 | 数 量 | 単位 | 単 価 | 金 額 | 備 考
小計
計
建築工事 細目別内訳 | [5 empty] | 122
改修工事 |  | 塗装改修 |  |  | 改修
名 称 | 摘 要 | 数 量 | 単位 | 単 価 | 金 額 | 備 考
＜改修＞
ＳＯＰ塗り | 鋼製建具面 工程B種 塗料1種
改修仕様 | 錆止工程C | 18.9
| 下地RB種(塗替え面) |  | ㎡
蹴込板 | 木部 工程B種(屋内)
ＳＯＰ塗り | 素地A種 | 1.7
(糸幅300mm以下) |  |  | ｍ
落下防止手すり | 鉄鋼面 工程B種
ＳＯＰ塗り | 錆止現場1回共 | 2
(糸幅300mm以下) |  |  | ｍ
建具枠 | 鉄鋼面 工程B種 塗料1種
ＳＯＰ塗り | 錆止工程C
(糸幅300㎜以下) | 下地RB種(塗替え面)
改修仕様
5.6
ｍ
ＥＰ－Ｇ塗り | ﾎﾞｰﾄﾞ面(継目) 工程B種(一般)
| 素地A種 | 12.5
㎡
木製建具 | 木部 工程B種
ＥＰ－Ｇ塗り | 下地調整RB種(塗替え面) | 5.3
改修仕様 |  |  | ㎡
建具枠 | 木部 素地A種
ＥＰ－Ｇ塗り |  | 11.9
(糸幅300㎜以下) |  |  | ｍ
上り框蹴込板 | 木部 素地A種
ＥＰ－Ｇ塗り |  | 2.1
(糸幅300㎜以下) |  |  | ｍ
壁見切縁 | 木部 素地A種
ＥＰ－Ｇ塗り |  | 9.6
(糸幅300㎜以下) |  |  | ｍ
ｻｯｼ取合方立 | 木部 素地A種
ＥＰ－Ｇ塗り |  | 1.8
(糸幅300㎜以下) |  |  | ｍ
窓額縁 | 木部 工程B種
ＥＰ－Ｇ塗り | 下地調整RB種(塗替え面)
(糸幅300㎜以下)
改修仕様
44.5
ｍ
建具枠 | 木部 工程B種
ＵＣ塗り | 素地B種 | 11.9
(糸幅300mm以下) |  |  | ｍ
ｻｯｼ取合方立 | 木部 工程B種
ＵＣ塗り | 素地B種 | 1.8
(糸幅300mm以下) |  |  | ｍ
上り框 | 木部 工程B種
ＵＣ塗り | 素地B種 | 2.1
(糸幅300mm以下) |  |  | ｍ
畳寄せ | 木部 工程B種
ＵＣ塗り | 素地B種 | 6.2
(糸幅300mm以下) |  |  | ｍ
雑巾摺 | 木部 工程B種
ＵＣ塗り | 素地B種 | 5.6
(糸幅300mm以下) |  |  | ｍ
計
建築工事 細目別内訳 | [5 empty] | 123
改修工事 |  | 躯体改修 |  |  | 撤去
名 称 | 摘 要 | 数 量 | 単位 | 単 価 | 金 額 | 備 考
＜撤去＞
1F便所 | 鉄筋切断共 ｺﾝｸﾘｰﾄﾌﾞﾚｰｶ 集積共
床ｺﾝｸﾘｰﾄ撤去 |  | 0.2
m3
2F湯沸室 | 鉄筋切断共 ｺﾝｸﾘｰﾄﾌﾞﾚｰｶ 集積共
床ｺﾝｸﾘｰﾄ撤去 |  | 0.5
m3
2F和便器撤去部 | 無筋 ｺﾝｸﾘｰﾄﾌﾞﾚｰｶ 集積共
床ｺﾝｸﾘｰﾄ撤去 |  | 0.1
m3
2F便所 | 鉄筋切断共 ｺﾝｸﾘｰﾄﾌﾞﾚｰｶ 集積共
壁ｺﾝｸﾘｰﾄ撤去 |  | 1.1
m3
2F便所 | ｺﾝｸﾘｰﾄﾌﾞﾚｰｶ 集積共
CB撤去 |  | 2.6
m3
ｶｯﾀｰ入れ | ｺﾝｸﾘｰﾄ面 厚さ20～30㎜
40.7
ｍ
ｶｯﾀｰ入れ | ﾓﾙﾀﾙ面 厚さ20～30㎜
14.2
ｍ
計
建築工事 細目別内訳 | [5 empty] | 124
改修工事 |  | 躯体改修 |  |  | 改修
名 称 | 摘 要 | 数 量 | 単位 | 単 価 | 金 額 | 備 考
＜改修＞
溶接金網敷き | 径 6 150×150 材工共
2.7
㎡
あと施工ｱﾝｶｰ | 接着系 D13 横向き
| 埋込長さ8da 定着長20da L364 | 12
本
普通ｺﾝｸﾘｰﾄ | JIS A5308 FC=21 S18
0.3
ｍ3
ｺﾝｸﾘｰﾄ打設手間 | ﾎﾟﾝﾌﾟ打設
| 50m3/回程度 S15～S18 | 0.3
| - 圧送費､基本料別途 |  | ｍ3
ｺﾝｸﾘｰﾄﾎﾟﾝﾌﾟ | 50m3/回未満
圧送 | 基本料金別途加算 | 0.3
ｍ3
ｺﾝｸﾘｰﾄﾎﾟﾝﾌﾟ圧送 | 50m3/回未満
基本料金 |  | 1
回
ｺﾝｸﾘｰﾄ | ｴﾎﾟｷｼ系
打継部接着剤 |  | 1.9
㎡
型枠 | 打放合板型枠C種
| ﾗｰﾒﾝ構造 地上軸部 | 0.7
| 階高3.5～4.0m程度 |  | ㎡
型枠運搬費 | 4ｔ車 30㎞程度 往復
0.7
㎡
打放し面補修 | C 種 ｺｰﾝ処理無 全面目違いばらい
0.7
㎡
計
建築工事 細目別内訳 | [5 empty] | 125
改修工事 |  | 発生材処理 |  |  | 運搬
名 称 | 摘 要 | 数 量 | 単位 | 単 価 | 金 額 | 備 考
＜積込＞
発生材積込み | ｺﾝｸﾘｰﾄ類 人力
5.8
ｍ3
発生材積込み | ﾎﾞｰﾄﾞ･木材類 人力
18.2
ｍ3
発生材積込み | 石綿含有物 人力
0.6
m3
＜運搬＞
鋼製三方枠運搬
5.1
ｍ
木製戸運搬 | 片開き戸 枠共
2.8
㎡
ﾄｲﾚﾌﾞｰｽ運搬 | 木製 H=1900
23.4
㎡
網戸運搬 | 600×600
2
か所
ｶﾞﾗｽ運搬
0.1
㎡
ｶﾞﾗｽ押え
ｼｰﾘﾝｸﾞ運搬 |  | 35.3
ｍ
既存防水層運搬 | 屋内防水層 ｱｽﾌｧﾙﾄ防水層
1.4
㎡
床ﾀｲﾙ運搬 | 下地ﾓﾙﾀﾙ共
4.4
㎡
床ﾓﾙﾀﾙ運搬
4.5
㎡
ﾋﾞﾆﾙ床ﾀｲﾙ運搬 | 一般
9.7
㎡
床ﾌﾛｰﾘﾝｸﾞ運搬
24.3
㎡
床組運搬 | ころばし
24.3
㎡
上り框運搬
1.7
ｍ
木製幅木運搬
17
ｍ
ﾋﾞﾆﾙ幅木運搬 | 石綿含有
17.8
ｍ
建築工事 細目別内訳 | [5 empty] | 126
改修工事 |  | 発生材処理 |  |  | 運搬
名 称 | 摘 要 | 数 量 | 単位 | 単 価 | 金 額 | 備 考
壁ﾀｲﾙ運搬 | 下地ﾓﾙﾀﾙ共
28.2
㎡
壁ﾓﾙﾀﾙ運搬
6.8
㎡
壁ｸﾛｽ運搬
62.3
㎡
壁合板･ﾎﾞｰﾄﾞ | 一重張り 一般
運搬 |  | 8.3
㎡
壁下地運搬
6.6
㎡
天井ﾈｵﾊﾟｰﾙｽｷﾝ | t5.0 石綿含有
吹付運搬 |  | 56
㎡
天井合板･ﾎﾞｰﾄﾞ | 一重張り ｱｽﾍﾞｽﾄ含有
運搬 |  | 30
㎡
天井合板･ﾎﾞｰﾄﾞ | 二重張り 一般
運搬 |  | 25.3
㎡
天井下地運搬
55.3
㎡
天井廻り縁運搬
64.3
ｍ
天井点検口運搬
2
か所
ﾌﾞﾗｲﾝﾄﾞﾎﾞｯｸｽ運搬 | W180×H130
5.7
ｍ
ﾌﾞﾗｲﾝﾄﾞ運搬
13.3
㎡
床見切り運搬 | ｽﾃﾝﾚｽ W35
0.7
ｍ
壁見切縁運搬 | 木製
6.9
ｍ
壁見切縁運搬 | ｱﾙﾐ L-15×15×0.8
3.9
ｍ
車止め運搬 | W500×D150×H100
2
か所
ｶｳﾝﾀｰ運搬 | W2335×D450 補強金物共
1
か所
ｽﾃﾝﾚｽ水切運搬 | t0.6 W130×H35 支持金物共
3.6
ｍ
流し台･ｺﾝﾛ台運搬 | L1800
2
か所
建築工事 細目別内訳 | [5 empty] | 127
改修工事 |  | 発生材処理 |  |  | 運搬
名 称 | 摘 要 | 数 量 | 単位 | 単 価 | 金 額 | 備 考
吊戸棚運搬 | W900×D330×H400
1
か所
吊戸棚運搬 | W1200×D360×H500
1
か所
ﾗｲﾆﾝｸﾞ甲板運搬 | ﾃﾗｿﾞｰﾌﾞﾛｯｸ t25 W250
5.3
ｍ
隔て板運搬 | ﾃﾗｿﾞｰﾌﾞﾛｯｸ t40 W600×H1400
1
か所
2F廊下 | ｱﾙﾐt2.0 ﾌﾟﾗｽﾁｯｸｶﾊﾞｰ ｱﾙﾐﾌﾚｰﾑt10
ｻｲﾝ運搬 | W260×H80 | 2
か所
STD-1 | ｶｯﾃｨﾝｸﾞｼｰﾄ張り
ｻｲﾝ運搬 | 60×60 25文字 | 1
か所
鋼製ｷｰﾎﾞｯｸｽ運搬 | 350×300×30
1
か所
小計
＜家具･
備品運搬＞
1F資材事務所 | 鋼製 W880×D430×H880
No.1 |  | 3
棚運搬 |  |  | か所
1F資材事務所 | 鋼製 W390×D620×H1340
No.2 |  | 1
棚運搬 |  |  | か所
1F資材事務所 | 鉄製 W570×D570×H870
No.3 |  | 1
椅子運搬 |  |  | か所
1F資材事務所 | 鋼製 W900×D640×H740
No.4 |  | 1
机運搬 |  |  | か所
1F資材事務所 | 木製 W340×D300×H700
No.5 |  | 1
棚運搬 |  |  | か所
1F資材事務所 | 木製 W400×D300×H500
No.6 |  | 1
棚運搬 |  |  | か所
1F資材事務所 | 木製 W1100×D550×H520
No.7 |  | 1
机運搬 |  |  | か所
1F資材事務所 | 布製 W1700×D900×H900
No.8 |  | 1
ｿﾌｧｰ運搬 |  |  | か所
1F資材事務所 | 布製 W900×D800×H900
No.9 |  | 1
ｿﾌｧｰ運搬 |  |  | か所
1F資材事務所 | 布製 W750×D700×H750
No.10 |  | 2
ｿﾌｧｰ運搬 |  |  | か所
1F資材事務所 | 鋼製 W900×D530×H900
No.11 |  | 1
ﾛｯｶｰ運搬 |  |  | か所
建築工事 細目別内訳 | [5 empty] | 128
改修工事 |  | 発生材処理 |  |  | 運搬
名 称 | 摘 要 | 数 量 | 単位 | 単 価 | 金 額 | 備 考
1F資材事務所 | 鋼製 W450×D400×H450
No.12 |  | 1
棚運搬 |  |  | か所
1F物置 | 鋼製 W1260×D450×H900
No.1 |  | 1
棚運搬 |  |  | か所
1F物置 | 鋼製 W1050×D650×H1050
No.2 |  | 1
棚運搬 |  |  | か所
1F物置 | 鋼製 W600×D300×H650
No.3 |  | 1
棚運搬 |  |  | か所
1F災害対策用材室 | 鋼製 W2850×D1100×H2370
No.1 |  | 4
棚運搬 |  |  | か所
1F災害対策用材室 | 木製 W2600×D1100×H1800
No.2 |  | 1
棚運搬 |  |  | か所
1F災害対策用材室 | 鋼製 W880×D380×H1800
No.3 |  | 1
ﾛｯｶｰ運搬 |  |  | か所
1F玄関 | 木製 W1800×D600×H700
No.1 |  | 1
机運搬 |  |  | か所
1F玄関 | 鋼製 W1800×D450×H750
No.2 |  | 1
机運搬 |  |  | か所
2F展示室 | 木製 W（6020+1820)×D910×H600
No.2 |  | 1
台運搬 |  |  | か所
2F展示室 | 鋼製 W540×D450×H680
No.3 |  | 1
机運搬 |  |  | か所
2F展示室 | 布製 W500×D400×H730
No.4 |  | 1
椅子運搬 |  |  | か所
2F展示室 | 木製 W800×D500×H1000
No.5 |  | 1
棚運搬 |  |  | か所
2F展示室 | 木製 W800×D500×H1100
No.6 |  | 1
棚運搬 |  |  | か所
2F展示室 | 木製 W700×D700×H760
No.7 |  | 1
台運搬 |  |  | か所
2F展示室 | 鋼製 φ360×H150+φ35×H900
No.8 |  | 2
ﾎﾟｰﾙ運搬 |  |  | か所
2F展示室 | 木製 W1880×D600×H700
No.9 |  | 1
机運搬 |  |  | か所
2F会議室 | 木製 W900×D450×H1050
No.1 |  | 1
教台運搬 |  |  | か所
2F会議室 | 木製 W1880×D600×H700
No.2 |  | 16
机運搬 |  |  | か所
2F会議室 | 木製 W500×D500×H750
No.3 |  | 56
椅子運搬 |  |  | か所
建築工事 細目別内訳 | [5 empty] | 129
改修工事 |  | 発生材処理 |  |  | 運搬
名 称 | 摘 要 | 数 量 | 単位 | 単 価 | 金 額 | 備 考
2F湯沸室 | 木製 W450×D335×H700
No.1 |  | 1
食器棚運搬 |  |  | か所
2F資料室 | 布製 W1200×D450×H430
No.1 |  | 1
ｿﾌｧ運搬 |  |  | か所
2F資料室 | 鋼製 W750×D700×H750
No.2 |  | 4
机運搬 |  |  | か所
2F資料室 | 鋼製 W1800×D600×H700
No.3 |  | 1
机運搬 |  |  | か所
2F資料室 | 布製 W900×D630×H700
No.4 |  | 1
机運搬 |  |  | か所
2F資料室 | 木製 W1800×D900×H700
No.5 |  | 1
机運搬 |  |  | か所
2F展示室 | 樹脂製 W600×H850×D10
No.P |  | 13
ﾎﾟｽﾀｰ運搬 |  |  | か所
2F展示室 | 樹脂製 W900×H600×D10
No.Q |  | 1
ﾎﾟｽﾀｰ運搬 |  |  | か所
2F展示室 | 樹脂製 W1200×H900×D10
No.R |  | 1
ﾎﾟｽﾀｰ運搬 |  |  | か所
2F展示室 | 鉄製 W1040×D450×H1300
No.S |  | 1
模型運搬 |  |  | か所
2F展示室 | 木製 W510×D510×H910
No.T |  | 1
展示品運搬 |  |  | か所
2F展示室 | 木製 W1000×D2030×H750
No.U | W1000×D200×H1800 | 1
展示品運搬 |  |  | か所
2F展示室 | 木製 W2410×D1830×H910
No.V | W2410×D100×H1800 | 1
展示品運搬 |  |  | か所
2F展示室 | 木製 φ350×H1900
No.W |  | 1
ｻｲﾝ運搬 |  |  | か所
廃棄物ｺﾝﾃﾅ | 6.0m3
設置・運搬 |  | 1
台
小計
計
建築工事 細目別内訳 | [5 empty] | 130
改修工事 |  | 発生材処理 |  |  | 処分
名 称 | 摘 要 | 数 量 | 単位 | 単 価 | 金 額 | 備 考
＜処分＞
鋼製三方枠処分
5.1
ｍ
木製戸処分 | 片開き戸 枠共
2.8
㎡
ﾄｲﾚﾌﾞｰｽ処分 | 木製 H=1900
23.4
㎡
網戸処分 | 600×600
2
か所
ｶﾞﾗｽ処分
0.1
㎡
ｶﾞﾗｽ押え
ｼｰﾘﾝｸﾞ処分 |  | 35.3
ｍ
既存防水層処分 | 屋内防水層 ｱｽﾌｧﾙﾄ防水層
1.4
㎡
床ﾀｲﾙ処分 | 下地ﾓﾙﾀﾙ共
4.4
㎡
床ﾓﾙﾀﾙ処分
4.5
㎡
ﾋﾞﾆﾙ床ﾀｲﾙ処分 | 一般
9.7
㎡
床ﾌﾛｰﾘﾝｸﾞ処分
24.3
㎡
床組処分 | ころばし
24.3
㎡
上り框処分
1.7
ｍ
木製幅木処分
17
ｍ
ﾋﾞﾆﾙ幅木処分 | 石綿含有
17.8
ｍ
壁ﾀｲﾙ処分 | 下地ﾓﾙﾀﾙ共
28.2
㎡
壁ﾓﾙﾀﾙ処分
6.8
㎡
壁ｸﾛｽ処分
62.3
㎡
壁合板･ﾎﾞｰﾄﾞ | 一重張り 一般
処分 |  | 8.3
㎡
建築工事 細目別内訳 | [5 empty] | 131
改修工事 |  | 発生材処理 |  |  | 処分
名 称 | 摘 要 | 数 量 | 単位 | 単 価 | 金 額 | 備 考
壁下地処分
6.6
㎡
天井ﾈｵﾊﾟｰﾙｽｷﾝ | t5.0 石綿含有
吹付処分 |  | 56
㎡
天井合板･ﾎﾞｰﾄﾞ | 一重張り ｱｽﾍﾞｽﾄ含有
処分 |  | 30
㎡
天井合板･ﾎﾞｰﾄﾞ | 二重張り 一般
処分 |  | 25.3
㎡
天井下地処分
55.3
㎡
天井廻り縁処分
64.3
ｍ
天井点検口処分
2
か所
ﾌﾞﾗｲﾝﾄﾞﾎﾞｯｸｽ処分 | W180×H130
5.7
ｍ
ﾌﾞﾗｲﾝﾄﾞ処分
13.3
㎡
床見切り処分 | ｽﾃﾝﾚｽ W35
0.7
ｍ
壁見切縁処分 | 木製
6.9
ｍ
壁見切縁処分 | ｱﾙﾐ L-15×15×0.8
3.9
ｍ
車止め処分 | W500×D150×H100
2
か所
ｶｳﾝﾀｰ処分 | W2335×D450 補強金物共
1
か所
ｽﾃﾝﾚｽ水切処分 | t0.6 W130×H35 支持金物共
3.6
ｍ
流し台･ｺﾝﾛ台処分 | L1800
2
か所
吊戸棚処分 | W900×D330×H400
1
か所
吊戸棚処分 | W1200×D360×H500
1
か所
ﾗｲﾆﾝｸﾞ甲板処分 | ﾃﾗｿﾞｰﾌﾞﾛｯｸ t25 W250
5.3
ｍ
隔て板処分 | ﾃﾗｿﾞｰﾌﾞﾛｯｸ t40 W600×H1400
1
か所
建築工事 細目別内訳 | [5 empty] | 132
改修工事 |  | 発生材処理 |  |  | 処分
名 称 | 摘 要 | 数 量 | 単位 | 単 価 | 金 額 | 備 考
2F廊下 | ｱﾙﾐt2.0 ﾌﾟﾗｽﾁｯｸｶﾊﾞｰ ｱﾙﾐﾌﾚｰﾑt10
ｻｲﾝ処分 | W260×H80 | 2
か所
STD-1 | ｶｯﾃｨﾝｸﾞｼｰﾄ張り
ｻｲﾝ処分 | 60×60 25文字 | 1
か所
鋼製ｷｰﾎﾞｯｸｽ処分 | 350×300×30
1
か所
小計
＜家具･
備品処分＞
1F資材事務所 | 鋼製 W880×D430×H880
No.1 |  | 3
棚処分 |  |  | か所
1F資材事務所 | 鋼製 W390×D620×H1340
No.2 |  | 1
棚処分 |  |  | か所
1F資材事務所 | 鉄製 W570×D570×H870
No.3 |  | 1
椅子処分 |  |  | か所
1F資材事務所 | 鋼製 W900×D640×H740
No.4 |  | 1
机処分 |  |  | か所
1F資材事務所 | 木製 W340×D300×H700
No.5 |  | 1
棚処分 |  |  | か所
1F資材事務所 | 木製 W400×D300×H500
No.6 |  | 1
棚処分 |  |  | か所
1F資材事務所 | 木製 W1100×D550×H520
No.7 |  | 1
机処分 |  |  | か所
1F資材事務所 | 布製 W1700×D900×H900
No.8 |  | 1
ｿﾌｧｰ処分 |  |  | か所
1F資材事務所 | 布製 W900×D800×H900
No.9 |  | 1
ｿﾌｧｰ処分 |  |  | か所
1F資材事務所 | 布製 W750×D700×H750
No.10 |  | 2
ｿﾌｧｰ処分 |  |  | か所
1F資材事務所 | 鋼製 W900×D530×H900
No.11 |  | 1
ﾛｯｶｰ処分 |  |  | か所
1F資材事務所 | 鋼製 W450×D400×H450
No.12 |  | 1
棚処分 |  |  | か所
1F物置 | 鋼製 W1260×D450×H900
No.1 |  | 1
棚処分 |  |  | か所
1F物置 | 鋼製 W1050×D650×H1050
No.2 |  | 1
棚処分 |  |  | か所
1F物置 | 鋼製 W600×D300×H650
No.3 |  | 1
棚処分 |  |  | か所
建築工事 細目別内訳 | [5 empty] | 133
改修工事 |  | 発生材処理 |  |  | 処分
名 称 | 摘 要 | 数 量 | 単位 | 単 価 | 金 額 | 備 考
1F災害対策用材室 | 鋼製 W2850×D1100×H2370
No.1 |  | 4
棚処分 |  |  | か所
1F災害対策用材室 | 木製 W2600×D1100×H1800
No.2 |  | 1
棚処分 |  |  | か所
1F災害対策用材室 | 鋼製 W880×D380×H1800
No.3 |  | 1
ﾛｯｶｰ処分 |  |  | か所
1F玄関 | 木製 W1800×D600×H700
No.1 |  | 1
机処分 |  |  | か所
1F玄関 | 鋼製 W1800×D450×H750
No.2 |  | 1
机処分 |  |  | か所
2F展示室 | 木製 W（6020+1820)×D910×H600
No.2 |  | 1
台処分 |  |  | か所
2F展示室 | 鋼製 W540×D450×H680
No.3 |  | 1
机処分 |  |  | か所
2F展示室 | 布製 W500×D400×H730
No.4 |  | 1
椅子処分 |  |  | か所
2F展示室 | 木製 W800×D500×H1000
No.5 |  | 1
棚処分 |  |  | か所
2F展示室 | 木製 W800×D500×H1100
No.6 |  | 1
棚処分 |  |  | か所
2F展示室 | 木製 W700×D700×H760
No.7 |  | 1
台処分 |  |  | か所
2F展示室 | 鋼製 φ360×H150+φ35×H900
No.8 |  | 2
ﾎﾟｰﾙ処分 |  |  | か所
2F展示室 | 木製 W1880×D600×H700
No.9 |  | 1
机処分 |  |  | か所
2F会議室 | 木製 W900×D450×H1050
No.1 |  | 1
教台処分 |  |  | か所
2F会議室 | 木製 W1880×D600×H700
No.2 |  | 16
机処分 |  |  | か所
2F会議室 | 木製 W500×D500×H750
No.3 |  | 56
椅子処分 |  |  | か所
2F湯沸室 | 木製 W450×D335×H700
No.1 |  | 1
食器棚処分 |  |  | か所
2F資料室 | 布製 W1200×D450×H430
No.1 |  | 1
ｿﾌｧ処分 |  |  | か所
2F資料室 | 鋼製 W750×D700×H750
No.2 |  | 4
机処分 |  |  | か所
2F資料室 | 鋼製 W1800×D600×H700
No.3 |  | 1
机処分 |  |  | か所
建築工事 細目別内訳 | [5 empty] | 134
改修工事 |  | 発生材処理 |  |  | 処分
名 称 | 摘 要 | 数 量 | 単位 | 単 価 | 金 額 | 備 考
2F資料室 | 布製 W900×D630×H700
No.4 |  | 1
机処分 |  |  | か所
2F資料室 | 木製 W1800×D900×H700
No.5 |  | 1
机処分 |  |  | か所
2F展示室 | 樹脂製 W600×H850×D10
No.P |  | 13
ﾎﾟｽﾀｰ処分 |  |  | か所
2F展示室 | 樹脂製 W900×H600×D10
No.Q |  | 1
ﾎﾟｽﾀｰ処分 |  |  | か所
2F展示室 | 樹脂製 W1200×H900×D10
No.R |  | 1
ﾎﾟｽﾀｰ処分 |  |  | か所
2F展示室 | 鉄製 W1040×D450×H1300
No.S |  | 1
模型処分 |  |  | か所
2F展示室 | 木製 W510×D510×H910
No.T |  | 1
展示品処分 |  |  | か所
2F展示室 | 木製 W1000×D2030×H750
No.U | W1000×D200×H1800 | 1
展示品処分 |  |  | か所
2F展示室 | 木製 W2410×D1830×H910
No.V | W2410×D100×H1800 | 1
展示品処分 |  |  | か所
2F展示室 | 木製 φ350×H1900
No.W |  | 1
ｻｲﾝ処分 |  |  | か所
廃棄物ｺﾝﾃﾅ処分 | 6.0ｍ3
1
台
小計
計
建築工事 細目別内訳 | [5 empty] | 135
とりこわし工事 |  | 水道サービスセンターとりこわし
名 称 | 摘 要 | 数 量 | 単位 | 単 価 | 金 額 | 備 考
＜直接仮設＞
くさび緊結式足場 | 建枠900 10m未満 4ヶ月
(手すり先行方式) | 最上部安全手すり | 616
| 掛払手間 基本料 修理費 運搬費共 |  | ㎡
防音ｼｰﾄ張り | 4ヶ月
| 掛払手間 基本料 修理費 運搬費共 | 616
㎡
内部仕上足場 | 脚立足場 階高4.0m以下 3ヶ月
| 掛払手間 基本料 修理費 運搬費共 | 695
㎡
＜解体撤去＞
建屋内装材撤去 | 集積･積込共
| ｱｽﾍﾞｽﾄ含有建材ﾚﾍﾞﾙ3含む | 695
㎡
ｺﾝｸﾘｰﾄとりこわし | S造 基礎部 集積･積込共
| 砕石･捨てｺﾝ含む | 383
m3
S造上屋解体 | 鋼材量37.3kg/㎡ 集積･積込共
| 屋根ALC･外壁ALC･ﾃﾞｯｷｺﾝ含む | 798
㎡
1F事務室 | W1800×D640×H810
ｷｯﾁﾝ撤去 | 集積･積込共 | 1
か所
2F脱衣室 | W1450×D370×H1060
木製棚撤去 | 集積･積込共 | 1
か所
1F水圧試験室 | W1800×D600×H950
流し台撤去 | 集積･積込共 | 1
か所
2F洗面所 | W900×D600×H850
流し台撤去 | 集積･積込共 | 1
か所
2F湯沸室 | W1600×D540×H900
流し台撤去 | 集積･積込共 | 1
か所
2F湯沸室 | W1000×D400×H700
吊戸棚撤去 | 集積･積込共 | 1
か所
2F脱衣室 | 1818型程度
ﾕﾆｯﾄﾊﾞｽ撤去 | 集積･積込共 | 1
か所
1F事務室 | 鋼製 W910×D630×H740
No.1 | 集積･積込共 | 4
机撤去 |  |  | か所
1F事務室 | 鋼製 W900×D640×H430
No.2 | 集積･積込共 | 1
机撤去 |  |  | か所
1F事務室 | 鋼製 W500×D500×H850
No.3 | 集積･積込共 | 3
椅子撤去 |  |  | か所
1F事務室 | 鋼製 W600×D500×H700
No.4 | 集積･積込共 | 4
椅子撤去 |  |  | か所
1F事務室 | 鋼製 W330×D260×H350
No.5 | 集積･積込共 | 2
棚撤去 |  |  | か所
建築工事 細目別内訳 | [5 empty] | 136
とりこわし工事 |  | 水道サービスセンターとりこわし
名 称 | 摘 要 | 数 量 | 単位 | 単 価 | 金 額 | 備 考
1F事務室 | 鋼製 W570×D620×H740
No.6 | 集積･積込共 | 1
棚撤去 |  |  | か所
1F事務室 | 鋼製 W880×D400×H1120
No.7 | 集積･積込共 | 1
棚撤去 |  |  | か所
1F事務室 | 鋼製 W380×D430×H880
No.8 | 集積･積込共 | 1
棚撤去 |  |  | か所
1F水圧試験室 | 鋼製 W900×D510×H1790
No.1 | 集積･積込共 | 1
ﾛｯｶｰ撤去 |  |  | か所
1F水圧試験室 | 鋼製 W880×D380×H1790
No.2 | 集積･積込共 | 1
棚撤去 |  |  | か所
1F水圧試験室 | 鋼製 W400×D500×H800
No.3 | 集積･積込共 | 5
椅子撤去 |  |  | か所
1F水圧試験室 | 木製 W1700×D1050×H790
No.4 | 集積･積込共 | 1
作業台撤去 |  |  | か所
1F水圧試験室 | 鋼製 W640×D900×H750
No.5 | 集積･積込共 | 1
机撤去 |  |  | か所
1F水圧試験室 | 鋼製 W730×D1060×H750
No.6 | 集積･積込共 | 1
机撤去 |  |  | か所
1F水圧試験室 | 木製 W1620×D390×H1130
No.7 | 集積･積込共 | 1
棚撤去 |  |  | か所
1F水圧試験室 | 鋼製 W300×D600×H750
No.8 | 集積･積込共 | 1
棚撤去 |  |  | か所
1F厚生室 | 鋼製 W450×D500×H750
No.1 | 集積･積込共 | 1
椅子撤去 |  |  | か所
1F通路 | 鋼製 W910×D510×H1790
No.1 | 集積･積込共 | 2
ﾛｯｶｰ撤去 |  |  | か所
1F通路 | 鋼製 W450×D510×H1790
No.2 | 集積･積込共 | 1
掃除用具入撤去 |  |  | か所
1Fﾒｰﾀｰ置場 | 鋼製 W1450×D570×H2100
No.1 | 資材管理棟災害対策用材室へ移設 | 1
棚撤去、移設 |  |  | か所
1Fﾒｰﾀｰ置場 | 鋼製 W3050×D570×H2100
No.2 | 資材管理棟災害対策用材室へ移設 | 1
棚撤去、移設 |  |  | か所
1F物置 | 鋼製 W2850×D1100×H2370
No.1 | 集積･積込共 | 2
棚撤去 |  |  | か所
1F車庫 | 鋼製 W1500×D1500×H2440
No.1 | 集積･積込共 | 2
棚撤去 |  |  | か所
1F車庫 | 鋼製 W900×D1100×H2440
No.2 | 集積･積込共 | 4
棚撤去 |  |  | か所
2F玄関ﾎｰﾙ | 鋼製 W900×D390×H1790
No.1 | 集積･積込共 | 4
下足入撤去 |  |  | か所
建築工事 細目別内訳 | [5 empty] | 137
とりこわし工事 |  | 水道サービスセンターとりこわし
名 称 | 摘 要 | 数 量 | 単位 | 単 価 | 金 額 | 備 考
2F玄関ﾎｰﾙ | SUS製 W850×D310×H500
No.2 | 集積･積込共 | 1
傘立て撤去 |  |  | か所
2F現場員詰所 | 鋼製 W910×D630×H740
No.1 | 集積･積込共 | 24
机撤去 |  |  | か所
2F現場員詰所 | 鋼製 W1800×D900×H700
No.2 | 集積･積込共 | 3
机撤去 |  |  | か所
2F現場員詰所 | 鋼製 W1800×D740×H700
No.3 | 集積･積込共 | 1
机撤去 |  |  | か所
2F現場員詰所 | 鋼製 W1430×D630×H750
No.4 | 集積･積込共 | 1
机撤去 |  |  | か所
2F現場員詰所 | 鋼製 W1200×D480×H450
No.5 | 集積･積込共 | 1
机撤去 |  |  | か所
2F現場員詰所 | 鋼製 W1600×D800×H740
No.6 | 集積･積込共 | 1
机撤去 |  |  | か所
2F現場員詰所 | 鋼製 W1300×D630×H740
No.7 | 集積･積込共 | 1
机撤去 |  |  | か所
2F現場員詰所 | 鋼製 W900×D630×H740
No.8 | 集積･積込共 | 1
机撤去 |  |  | か所
2F現場員詰所 | 木製 W1800×D500×H450
No.9 | 集積･積込共 | 1
机撤去 |  |  | か所
2F現場員詰所 | 木製 W880×D380×H880
No.10 | 集積･積込共 | 1
棚撤去 |  |  | か所
2F現場員詰所 | 木製 W1200×D600×H450
No.11 | 集積･積込共 | 1
机撤去 |  |  | か所
2F現場員詰所 | 樹脂製 W500×D500×H850
No.12 | 集積･積込共 | 34
椅子撤去 |  |  | か所
2F現場員詰所 | 鋼製 W1800×D550×H790
No.13 | 集積･積込共 | 1
椅子撤去 |  |  | か所
2F現場員詰所 | 鋼製 W600×D550×H790
No.14 | 集積･積込共 | 6
椅子撤去 |  |  | か所
2F現場員詰所 | 布製 W800×D900×H690
No.15 | 集積･積込共 | 4
ｿﾌｧｰ撤去 |  |  | か所
2F現場員詰所 | 布製 W1930×D800×H690
No.16 | 集積･積込共 | 1
ｿﾌｧｰ撤去 |  |  | か所
2F現場員詰所 | 鋼製 W290×D370×H600
No.17 | 集積･積込共 | 2
棚撤去 |  |  | か所
2F現場員詰所 | 鋼製 W400×D630×H740
No.18 | 集積･積込共 | 1
棚撤去 |  |  | か所
2F現場員詰所 | 鋼製 W500×D350×H800
No.19 | 集積･積込共 | 2
棚撤去 |  |  | か所
建築工事 細目別内訳 | [5 empty] | 138
とりこわし工事 |  | 水道サービスセンターとりこわし
名 称 | 摘 要 | 数 量 | 単位 | 単 価 | 金 額 | 備 考
2F現場員詰所 | 木製 W440×D640×H450
No.20 | 集積･積込共 | 1
机撤去 |  |  | か所
2F現場員詰所 | 鋼製 W880×D330×H2100
No.21 | 集積･積込共 | 1
棚撤去 |  |  | か所
2F現場員詰所 | 鋼製 W870×D420×H1200
No.22 | 集積･積込共 | 3
棚撤去 |  |  | か所
2F現場員詰所 | 鋼製 W880×D420×H880
No.23 | 集積･積込共 | 4
棚撤去 |  |  | か所
2F現場員詰所 | 鋼製 W1760×D880×H410
No.24 | 集積･積込共 | 1
棚撤去 |  |  | か所
2F現場員詰所 | 鋼製 W900×D450×H2100
No.25 | 集積･積込共 | 3
棚撤去 |  |  | か所
2F現場員詰所 | 木製 W900×D20×H1200
No.26 | 集積･積込共 | 2
掲示板撤去 |  |  | か所
2F事務室 | 鋼製 W910×D630×H740
No.1 | 集積･積込共 | 3
机撤去 |  |  | か所
2F事務室 | 樹脂製 W500×D500×H850
No.2 | 集積･積込共 | 3
椅子撤去 |  |  | か所
2F事務室 | 鋼製 W400×D630×H750
No.3 | 集積･積込共 | 1
机撤去 |  |  | か所
2F事務室 | 鋼製 W610×D510×H1790
No.4 | 集積･積込共 | 1
ﾛｯｶｰ撤去 |  |  | か所
2F事務室 | 鋼製 W900×D510×H1790
No.5 | 集積･積込共 | 1
ﾛｯｶｰ撤去 |  |  | か所
2F事務室 | 鋼製 W450×D500×H730
No.6 | 集積･積込共 | 1
棚撤去 |  |  | か所
2F宿直室 | 鋼製 W450×D510×H1790
No.1 | 集積･積込共 | 1
ﾛｯｶｰ撤去 |  |  | か所
2Fﾛｯｶｰﾙｰﾑ | 鋼製 W860×D510×H1790
No.1 | 集積･積込共 | 4
ﾛｯｶｰ撤去 |  |  | か所
2Fﾛｯｶｰﾙｰﾑ | 鋼製 W1310×D510×H1790
No.2 | 集積･積込共 | 10
ﾛｯｶｰ撤去 |  |  | か所
2F湯沸室 | 木製 W860×D370×H1750
No.1 | 集積･積込共 | 1
棚撤去 |  |  | か所
2F階段室 | 木製 W900×D390×H1790
No.1 | 集積･積込共 | 1
下足入撤去 |  |  | か所
2F階段室 | 鋼製 W900×D510×H1790
No.2 | 集積･積込共 | 1
ﾛｯｶｰ撤去 |  |  | か所
荷物移動
1
式
建築工事 細目別内訳 | [5 empty] | 139
とりこわし工事 |  | 水道サービスセンターとりこわし
名 称 | 摘 要 | 数 量 | 単位 | 単 価 | 金 額 | 備 考
＜運搬＞
発生材運搬 | ｺﾝｸﾘｰﾄ類
324
m3
発生材運搬 | がれき類
157
m3
発生材運搬 | ｶﾞﾗｽ･陶磁器類
14.4
m3
発生材運搬 | 畳
1.7
m3
発生材運搬 | 廃石こうﾎﾞｰﾄﾞ類
9.8
m3
発生材運搬 | 木材類
10.7
m3
発生材運搬 | 廃ﾌﾟﾗｽﾁｯｸ類
3.5
m3
発生材運搬 | 混合廃棄物
1.3
m3
発生材運搬 | 非飛散系石綿含有材
1.2
m3
＜処分＞
発生材処分 | ｺﾝｸﾘｰﾄ類
324
m3
発生材処分 | がれき類
157
m3
発生材処分 | ｶﾞﾗｽ･陶磁器類
14.4
m3
発生材処分 | 畳
1.7
m3
発生材処分 | 廃石こうﾎﾞｰﾄﾞ類
9.8
m3
発生材処分 | 木材類
10.7
m3
発生材処分 | 廃ﾌﾟﾗｽﾁｯｸ類
3.5
m3
発生材処分 | 混合廃棄物
1.3
m3
発生材処分 | 非飛散系石綿含有材
1.2
m3
建築工事 細目別内訳 | [5 empty] | 140
とりこわし工事 |  | 水道サービスセンターとりこわし
名 称 | 摘 要 | 数 量 | 単位 | 単 価 | 金 額 | 備 考
ｽｸﾗｯﾌﾟ控除 | 鉄 H1
▲29.5
ｔ
ｽｸﾗｯﾌﾟ控除 | 鉄 H2
▲35.8
ｔ
ｽｸﾗｯﾌﾟ控除 | 鉄 H3
▲12.5
ｔ
ｽｸﾗｯﾌﾟ控除 | ｱﾙﾐ
▲2.2
ｔ
ｽｸﾗｯﾌﾟ控除 | ｽﾃﾝﾚｽ
▲123
kg
＜敷地整備＞
埋戻し(A種) | - 山砂の類
297
ｍ3
山留め | 鋼矢板工法 3型 期間2か月
154
㎡
計
建築工事 細目別内訳 | [5 empty] | 141
とりこわし工事 |  | 自転車置場とりこわし
名 称 | 摘 要 | 数 量 | 単位 | 単 価 | 金 額 | 備 考
＜解体撤去＞
ｺﾝｸﾘｰﾄとりこわし | S造 基礎部 集積･積込共
| 捨てｺﾝ･砕石含む | 0.6
m3
S造上屋解体 | 鋼材量7.8kg/㎡ 集積･積込共
| 屋根･外壁含む | 34.6
㎡
＜運搬＞
発生材運搬 | ｺﾝｸﾘｰﾄ類
0.5
m3
発生材運搬 | がれき類
0.1
m3
発生材運搬 | 廃ﾌﾟﾗｽﾁｯｸ類
0.1
m3
＜処分＞
発生材処分 | ｺﾝｸﾘｰﾄ類
0.5
m3
発生材処分 | がれき類
0.1
m3
発生材処分 | 廃ﾌﾟﾗｽﾁｯｸ類
0.1
m3
ｽｸﾗｯﾌﾟ控除 | 鉄 H1
▲0.3
ｔ
ｽｸﾗｯﾌﾟ控除 | 鉄 H2
▲8.4
kg
ｽｸﾗｯﾌﾟ控除 | ｱﾙﾐ
▲14.2
kg
＜敷地整備＞
埋戻し(A種) | - 山砂の類
0.6
ｍ3
計
建築工事 細目別内訳 | [5 empty] | 142
とりこわし工事 |  | 軽自動車用駐車場とりこわし
名 称 | 摘 要 | 数 量 | 単位 | 単 価 | 金 額 | 備 考
＜解体撤去＞
ｺﾝｸﾘｰﾄとりこわし | S造 基礎部 集積･積込共
| 捨てｺﾝ･砕石含む | 23.3
m3
S造上屋解体 | 鋼材量23.9kg/㎡ 集積･積込共
| 屋根･外壁含む | 214
㎡
＜運搬＞
発生材運搬 | ｺﾝｸﾘｰﾄ類
18.5
m3
発生材運搬 | がれき類
4.8
m3
＜処分＞
発生材処分 | ｺﾝｸﾘｰﾄ類
18.5
m3
発生材処分 | がれき類
4.8
m3
ｽｸﾗｯﾌﾟ控除 | 鉄 H1
▲5.1
ｔ
ｽｸﾗｯﾌﾟ控除 | 鉄 H2
▲0.8
ｔ
ｽｸﾗｯﾌﾟ控除 | 鉄 H3
▲3.4
ｔ
＜敷地整備＞
埋戻し(A種) | - 山砂の類
23.3
ｍ3
計
建築工事 細目別内訳 | [5 empty] | 143
とりこわし工事 |  | 大型自動車用駐車場とりこわし
名 称 | 摘 要 | 数 量 | 単位 | 単 価 | 金 額 | 備 考
＜解体撤去＞
ｺﾝｸﾘｰﾄとりこわし | S造 基礎部 集積･積込共
| 捨てｺﾝ･砕石含む | 18.6
m3
S造上屋解体 | 鋼材量25.5kg/㎡ 集積･積込共
| 屋根･外壁含む | 193
㎡
＜運搬＞
発生材運搬 | ｺﾝｸﾘｰﾄ類
14.8
m3
発生材運搬 | がれき類
3.8
m3
＜処分＞
発生材処分 | ｺﾝｸﾘｰﾄ類
14.8
m3
発生材処分 | がれき類
3.8
m3
ｽｸﾗｯﾌﾟ控除 | 鉄 H1
▲4.9
ｔ
ｽｸﾗｯﾌﾟ控除 | 鉄 H2
▲0.6
ｔ
ｽｸﾗｯﾌﾟ控除 | 鉄 H3
▲3.7
ｔ
＜敷地整備＞
埋戻し(A種) | - 山砂の類
18.6
ｍ3
計
電気設備工事 細目別内訳 | [5 empty] | 144
本体工事 |  | 電灯設備
名 称 | 摘 要 | 数 量 | 単位 | 単 価 | 金 額 | 備 考
電灯設備 | 電灯幹線
金属ﾀﾞｸﾄ(AS) | 400× 300 直線
3
ｍ
ｹｰﾌﾞﾙﾗｯｸZM形 | 800A 1段目
| ｾﾊﾟﾚｰﾀ付 | 4
ｍ
ｹｰﾌﾞﾙﾗｯｸZM形 | 1000A 1段目
| ｾﾊﾟﾚｰﾀ付 | 4
ｍ
硬質ﾋﾞﾆﾙ電線管 | (22) 地中
(VE) |  | 6
ｍ
600V耐燃性ﾎﾟﾘｴﾁﾚ | 5.5mm2
ﾝ絶縁電線(EM-IE) |  | 154
ｍ
600V耐燃性ﾎﾟﾘｴﾁﾚ | 38mm2
ﾝ絶縁電線(EM-IE) |  | 17
ｍ
600V耐燃性ﾎﾟﾘｴﾁﾚ | 60mm2
ﾝ絶縁電線(EM-IE) |  | 79
ｍ
EM-CETｹｰﾌﾞﾙ | 22mm2 ﾋﾟｯﾄ・天井
14
ｍ
EM-CETｹｰﾌﾞﾙ | 38mm2 ﾋﾟｯﾄ・天井
24
ｍ
EM-CETｹｰﾌﾞﾙ | 100mm2 ﾋﾟｯﾄ・天井
27
ｍ
EM-CETｹｰﾌﾞﾙ | 250mm2 ﾋﾟｯﾄ・天井
121
ｍ
EM-CETｹｰﾌﾞﾙ | 22mm2 管内
3
ｍ
EM-CETｹｰﾌﾞﾙ | 38mm2 管内
7
ｍ
EM-CETｹｰﾌﾞﾙ | 100mm2 管内
2
ｍ
EM-CETｹｰﾌﾞﾙ | 250mm2 管内
14
ｍ
EM-CETｹｰﾌﾞﾙ | 250mm2 ﾗｯｸ
9
ｍ
ﾊﾞｲﾊﾟｽ盤 | SUS製，屋外自立型，WP
1
面
電灯分電盤（L-1 | 鋼板製，屋内自立型
） |  | 1
面
灯動分電盤（LM-2 | 鋼板製，屋内自立型
） |  | 1
面
電気設備工事 細目別内訳 | [5 empty] | 145
本体工事 |  | 電灯設備
名 称 | 摘 要 | 数 量 | 単位 | 単 価 | 金 額 | 備 考
OA用分電盤（OA-1 | 鋼板製，屋内壁掛型
-1） | 上下ﾀﾞｸﾄ付 | 1
面
OA用分電盤（OA-1 | 鋼板製，屋内壁掛型
-2） | 上下ﾀﾞｸﾄ付 | 1
面
OA用分電盤（OA-2 | 鋼板製，屋内壁掛型
-1） | 上下ﾀﾞｸﾄ付 | 1
面
OA用分電盤（OA-2 | 鋼板製，屋内壁掛型
-2） | 上下ﾀﾞｸﾄ付 | 1
面
OA用分電盤（OA-2 | 鋼板製，屋内壁掛型
-3） | 上下ﾀﾞｸﾄ付 | 1
面
ｹｰﾌﾞﾙﾗｯｸ貫通処理 | ﾗｯｸ幅= 800
(床貫通処理用) |  | 1
か所
接地極（ED） | 14φ×1.5m
(銅覆鋼棒打込式) |  | 2
か所
接地極埋設標 | 金属製
2
枚
電灯設備 | 電灯分岐
合成樹脂製可とう | 隠ぺい・埋込配管 16㎜
電線管 (PF単層) |  | 51
ｍ
合成樹脂製可とう | 隠ぺい・埋込配管 22㎜
電線管 (PF単層) |  | 45
ｍ
600Vﾎﾟﾘｴﾁﾚﾝ絶縁 | 1.6㎜- 2C ﾋﾟｯﾄ・天井
耐燃性ﾎﾟﾘｴﾁﾚﾝｼｰｽ |  | 318
ｹｰﾌﾞﾙ平形 EM-EEF |  |  | ｍ
600Vﾎﾟﾘｴﾁﾚﾝ絶縁 | 1.6㎜- 3C ﾋﾟｯﾄ・天井
耐燃性ﾎﾟﾘｴﾁﾚﾝｼｰｽ |  | 817
ｹｰﾌﾞﾙ平形 EM-EEF |  |  | ｍ
600Vﾎﾟﾘｴﾁﾚﾝ絶縁 | 2.0㎜- 2C ﾋﾟｯﾄ・天井
耐燃性ﾎﾟﾘｴﾁﾚﾝｼｰｽ |  | 48
ｹｰﾌﾞﾙ平形 EM-EEF |  |  | ｍ
600Vﾎﾟﾘｴﾁﾚﾝ絶縁 | 2.0㎜- 3C ﾋﾟｯﾄ・天井
耐燃性ﾎﾟﾘｴﾁﾚﾝｼｰｽ |  | 661
ｹｰﾌﾞﾙ平形 EM-EEF |  |  | ｍ
EM-FCPEEｹｰﾌﾞﾙ | 0.9 ㎜- 1P
| ﾋﾟｯﾄ・天井 | 258
ｍ
EM-FCPEEｹｰﾌﾞﾙ | 1.2 ㎜- 1P
| ﾋﾟｯﾄ・天井 | 428
ｍ
600Vﾎﾟﾘｴﾁﾚﾝ絶縁 | 2.0㎜- 2C 管内
耐燃性ﾎﾟﾘｴﾁﾚﾝｼｰｽ |  | 5
ｹｰﾌﾞﾙ平形 EM-EEF |  |  | ｍ
600Vﾎﾟﾘｴﾁﾚﾝ絶縁 | 2.0㎜- 3C 管内
耐燃性ﾎﾟﾘｴﾁﾚﾝｼｰｽ |  | 47
ｹｰﾌﾞﾙ平形 EM-EEF |  |  | ｍ
EM-FCPEEｹｰﾌﾞﾙ | 0.9 ㎜- 1P
| 管内 | 11
ｍ
電気設備工事 細目別内訳 | [5 empty] | 146
本体工事 |  | 電灯設備
名 称 | 摘 要 | 数 量 | 単位 | 単 価 | 金 額 | 備 考
600Vﾎﾟﾘｴﾁﾚﾝ絶縁 | 1.6㎜- 2C FEP内(PF･CD)
耐燃性ﾎﾟﾘｴﾁﾚﾝｼｰｽ |  | 39
ｹｰﾌﾞﾙ平形 EM-EEF |  |  | ｍ
600Vﾎﾟﾘｴﾁﾚﾝ絶縁 | 1.6㎜- 3C FEP内(PF･CD)
耐燃性ﾎﾟﾘｴﾁﾚﾝｼｰｽ |  | 38
ｹｰﾌﾞﾙ平形 EM-EEF |  |  | ｍ
600Vﾎﾟﾘｴﾁﾚﾝ絶縁 | 2.0㎜- 2C FEP内(PF･CD)
耐燃性ﾎﾟﾘｴﾁﾚﾝｼｰｽ |  | 2
ｹｰﾌﾞﾙ平形 EM-EEF |  |  | ｍ
600Vﾎﾟﾘｴﾁﾚﾝ絶縁 | 2.0㎜- 3C FEP内(PF･CD)
耐燃性ﾎﾟﾘｴﾁﾚﾝｼｰｽ |  | 5
ｹｰﾌﾞﾙ平形 EM-EEF |  |  | ｍ
EM-FCPEEｹｰﾌﾞﾙ | 0.9 ㎜- 1P
| FEP内(PF･CD) | 13
ｍ
位置ﾎﾞｯｸｽ | 電灯分岐
1
式
照明制御器 | DS 1 -A
(ｾﾝｻ) |  | 16
個
照明制御器 | DS 2 -A
(ｾﾝｻ) |  | 2
個
照明器具用人感セ | 親機 広角検知
ンサスイッチ(材 |  | 9
工) |  |  | 個
照明器具用人感セ | 親機，人感センサ制御，
ンサスイッチ(材 | 換気扇連動，点滅タイプ | 2
工) |  |  | 個
照明器具用人感セ | 子機 広角検知
ンサスイッチ(材 |  | 22
工) |  |  | 個
照明器具用人感セ | 子機 換気扇連動
ンサスイッチ(材 |  | 4
工) |  |  | 個
ﾀﾝﾌﾞﾗｽｲｯﾁ | 1P 15A ×1 ﾈｰﾑ無
(金属ﾌﾟﾚｰﾄ付) | - - | 16
個
ﾀﾝﾌﾞﾗｽｲｯﾁ | 1P 15A ×2 ﾈｰﾑ無
(金属ﾌﾟﾚｰﾄ付) | - - | 6
個
ﾀﾝﾌﾞﾗｽｲｯﾁ | 1P 15A ×1 ﾈｰﾑ無
(金属ﾌﾟﾚｰﾄ付) | PL ×1 - | 13
個
ﾀﾝﾌﾞﾗｽｲｯﾁ | 1P 15A ×3 ﾈｰﾑ付
(金属ﾌﾟﾚｰﾄ付) | - - | 1
個
人感ｾﾝｻ操作ﾕﾆｯﾄ( | 2回路用
材工) |  | 2
個
ｺﾝｾﾝﾄ | 連用形2P15A×1
(金属ﾌﾟﾚｰﾄ付) | (抜止め) | 1
| 125V |  | 個
ﾌﾙ2線式ﾘﾓｺﾝｽｲｯﾁ | ﾜｲﾄﾞｽｲｯﾁ ｽｲｯﾁ1回路
(金属ﾌﾟﾚｰﾄ付) |  | 1
個
ﾌﾙ2線式ﾘﾓｺﾝｽｲｯﾁ | ﾜｲﾄﾞｽｲｯﾁ ｽｲｯﾁ3回路
(金属ﾌﾟﾚｰﾄ付) |  | 2
個
電気設備工事 細目別内訳 | [5 empty] | 147
本体工事 |  | 電灯設備
名 称 | 摘 要 | 数 量 | 単位 | 単 価 | 金 額 | 備 考
ﾌﾙ2線式ﾘﾓｺﾝｽｲｯﾁ | ﾜｲﾄﾞｽｲｯﾁ ｽｲｯﾁ10回路
(金属ﾌﾟﾚｰﾄ付) |  | 1
個
ﾌﾙ2線式ﾘﾓｺﾝｽｲｯﾁ | ﾜｲﾄﾞｽｲｯﾁ ｽｲｯﾁ11回路
(金属ﾌﾟﾚｰﾄ付) |  | 1
個
ﾌﾙ2線式ﾘﾓｺﾝｽｲｯﾁ | ﾜｲﾄﾞｽｲｯﾁ ｽｲｯﾁ16回路
(金属ﾌﾟﾚｰﾄ付) |  | 2
個
ﾌﾙ2線式ﾘﾓｺﾝｽｲｯﾁ | ﾜｲﾄﾞｽｲｯﾁ ｽｲｯﾁ17回路
(金属ﾌﾟﾚｰﾄ付) |  | 1
個
防火区画貫通処理 | 電灯分岐
1
式
LED照明器具A | LRS9 -6 -84 LN
8
個
LED照明器具B | LRS3 -4 -65 LX
164
個
LED照明器具C | LRS3 -4 -65 LN
7
個
LED照明器具D | LRS6 -4 -48 LN
14
個
LED照明器具F | LRS6 -4 -30 LN
11
個
LED照明器具G | LSS1 -4 -65 LX
22
個
LED照明器具J | LSS9 -4 -30 LN
4
個
LED照明器具K | LSS9 -4 -23 LN
5
個
LED照明器具L | LRS1 - -22 LN
3
個
LED照明器具M | LRS1 - -17 LN
12
個
LED照明器具N | LRS1 - -13 LN
21
個
LED照明器具O | LRS1 - -08 LN
23
個
LED照明器具P | LRS1 - -05 LN
24
個
LED照明器具Q | LEDｼｰﾘﾝｸﾞﾗｲﾄ 12W
1
個
LED照明器具R | LEDﾌﾞﾗｹｯﾄ 12W
3
個
電気設備工事 細目別内訳 | [5 empty] | 148
本体工事 |  | 電灯設備
名 称 | 摘 要 | 数 量 | 単位 | 単 価 | 金 額 | 備 考
LED照明器具S | LEDﾌﾞﾗｹｯﾄ 4W
5
個
LED照明器具T | LBF3MP/RP -2 -06 LN
1
個
LED照明器具W | LEDｼｰﾘﾝｸﾞﾗｲﾄ 27W
2
個
LED照明器具Y | LEDﾌﾞﾗｹｯﾄ 13W
| LED電球共 | 7
個
非常用 | K1-LRS11 -1 -
LED照明器具 |  | 4
個
非常用 | K1-LRS11 -2 -
LED照明器具 |  | 35
個
非常用 | K1-LSS11 -2 -
LED照明器具 |  | 3
個
非常用 | LDS1-K1-LBF11 - LN
LED照明器具 |  | 4
個
フル2線ｱﾄﾞﾚｽ設定
器 |  | 1
台
ｾﾊﾟﾚｰﾄｾﾙｺﾝ用設定
/操作兼用液晶ﾘﾓｺ |  | 1
ﾝ |  |  | 台
非常照明用点検ﾘﾓ
ｺﾝ |  | 1
台
電灯設備 | ｺﾝｾﾝﾄ分岐
合成樹脂製可とう | 隠ぺい・埋込配管 16㎜
電線管 (PF単層) |  | 2
ｍ
合成樹脂製可とう | 隠ぺい・埋込配管 22㎜
電線管 (PF単層) |  | 339
ｍ
波付硬質合成 | (30)
樹脂管(FEP) |  | 3
ｍ
異種管接続材 | FEP/PF，30/22
1
か所
600Vﾎﾟﾘｴﾁﾚﾝ絶縁 | 1.6㎜- 2C ﾋﾟｯﾄ・天井
耐燃性ﾎﾟﾘｴﾁﾚﾝｼｰｽ |  | 4
ｹｰﾌﾞﾙ平形 EM-EEF |  |  | ｍ
600Vﾎﾟﾘｴﾁﾚﾝ絶縁 | 1.6㎜- 3C ﾋﾟｯﾄ・天井
耐燃性ﾎﾟﾘｴﾁﾚﾝｼｰｽ |  | 293
ｹｰﾌﾞﾙ平形 EM-EEF |  |  | ｍ
600Vﾎﾟﾘｴﾁﾚﾝ絶縁 | 2.0㎜- 3C ﾋﾟｯﾄ・天井
耐燃性ﾎﾟﾘｴﾁﾚﾝｼｰｽ |  | 1,855
ｹｰﾌﾞﾙ平形 EM-EEF |  |  | ｍ
600Vﾎﾟﾘｴﾁﾚﾝ絶縁 | 2.0㎜- 3C 管内
耐燃性ﾎﾟﾘｴﾁﾚﾝｼｰｽ |  | 187
ｹｰﾌﾞﾙ平形 EM-EEF |  |  | ｍ
電気設備工事 細目別内訳 | [5 empty] | 149
本体工事 |  | 電灯設備
名 称 | 摘 要 | 数 量 | 単位 | 単 価 | 金 額 | 備 考
600Vﾎﾟﾘｴﾁﾚﾝ絶縁 | 1.6㎜- 2C FEP内(PF･CD)
耐燃性ﾎﾟﾘｴﾁﾚﾝｼｰｽ |  | 2
ｹｰﾌﾞﾙ平形 EM-EEF |  |  | ｍ
600Vﾎﾟﾘｴﾁﾚﾝ絶縁 | 2.0㎜- 3C FEP内(PF･CD)
耐燃性ﾎﾟﾘｴﾁﾚﾝｼｰｽ |  | 344
ｹｰﾌﾞﾙ平形 EM-EEF |  |  | ｍ
位置ﾎﾞｯｸｽ | ｺﾝｾﾝﾄ分岐
1
式
ｺﾝｾﾝﾄ | 連用形2P15A×2
(金属ﾌﾟﾚｰﾄ付) | (接地極×2付 一体形) | 75
| 125V |  | 個
ｺﾝｾﾝﾄ | 連用形2P15A×1
(金属ﾌﾟﾚｰﾄ付) | (接地端子付 一体形) | 18
| 125V |  | 個
ｺﾝｾﾝﾄ | 連用形2P15A×2
(金属ﾌﾟﾚｰﾄ付) | (接地端子付 一体形) | 3
| 125V |  | 個
ｺﾝｾﾝﾄ | 連用形2P15A×1
(金属ﾌﾟﾚｰﾄ付) | (接地極 接地端子付 一体形) | 2
| 125V |  | 個
ｺﾝｾﾝﾄ | 連用形2P15A×2
(金属ﾌﾟﾚｰﾄ付) | (接地極×2 接地端子×1付 一体形) | 19
| 125V |  | 個
ｺﾝｾﾝﾄ | 2P15/20Aｘ1
(金属ﾌﾟﾚｰﾄ付) | (接地端子×1付) | 3
| 250V |  | 個
ｺﾝｾﾝﾄ | 2P15/20Aｘ1
(金属ﾌﾟﾚｰﾄ付) |  | 4
個
ｺﾝｾﾝﾄ(防雨形) | 2P15A×1 抜止め
| (接地極 接地端子付) | 4
| 125V |  | 個
ｺﾝｾﾝﾄ(防雨形) | 2P15A×2
| (抜止め 接地極×2 接地端子付) | 10
| 125V |  | 個
ｺﾝｾﾝﾄ(床付形) | 2P15A×2
| (ｱｯﾌﾟ式 接地極×2) | 4
| 125V |  | 個
ｺﾝｾﾝﾄ(露出形) | 連用形2P15A×2
| (接地端子×1付 一体形) | 32
| 125V |  | 個
ｺﾝｾﾝﾄ(複合形) | 連用形2P15A×2
(接地極×2付 一体形)
125V
+情報ｱｳﾄﾚｯﾄ
| ｾﾊﾟﾚｰﾄ付 | 2
個
ﾊｰﾈｽ用ｼﾞｮｲﾝﾄﾎﾞｯｸ | 2分岐
ｽ |  | 88
個
ﾊｰﾈｽ用ｼﾞｮｲﾝﾄﾎﾞｯｸ | 4分岐
ｽ |  | 30
個
ﾊｰﾈｽ用OAﾀｯﾌﾟ | ｺｰﾄﾞ3ｍ 2P15AE付×2(125V)
(ﾏｸﾞﾈｯﾄ付) | 抜止め形 | 16
個
ﾊｰﾈｽ用OAﾀｯﾌﾟ | ｺｰﾄﾞ3ｍ 2P15AE付×4(125V)
(ﾏｸﾞﾈｯﾄ付) | 抜止め形 | 213
個
電気設備工事 細目別内訳 | [5 empty] | 150
本体工事 |  | 電灯設備
名 称 | 摘 要 | 数 量 | 単位 | 単 価 | 金 額 | 備 考
ﾀﾝﾌﾞﾗｽｲｯﾁ | 1P 15A ×1 ﾈｰﾑ付
(金属ﾌﾟﾚｰﾄ付) | - - | 1
個
防火区画貫通処理 | ｺﾝｾﾝﾄ分岐
1
式
機器結線費 | 空調・換気設備機器
61
か所
計
電気設備工事 細目別内訳 | [5 empty] | 151
本体工事 |  | 動力設備
名 称 | 摘 要 | 数 量 | 単位 | 単 価 | 金 額 | 備 考
動力設備 | 動力幹線
ｹｰﾌﾞﾙﾗｯｸZ35形 | Z35-400
| ﾉﾝｽﾘｯﾌﾟｶﾊﾞｰ付表示ｼｰﾙ共 | 59
ｍ
600V耐燃性ﾎﾟﾘｴﾁﾚ | 5.5mm2
ﾝ絶縁電線(EM-IE) |  | 70
ｍ
600V耐燃性ﾎﾟﾘｴﾁﾚ | 38mm2
ﾝ絶縁電線(EM-IE) |  | 72
ｍ
EM-CETｹｰﾌﾞﾙ | 60mm2 ﾋﾟｯﾄ・天井
59
ｍ
EM-CETｹｰﾌﾞﾙ | 200mm2 ﾋﾟｯﾄ・天井
59
ｍ
EM-CETｹｰﾌﾞﾙ | 14mm2 管内
4
ｍ
EM-CETｹｰﾌﾞﾙ | 60mm2 管内
9
ｍ
EM-CETｹｰﾌﾞﾙ | 200mm2 管内
5
ｍ
EM-CETｹｰﾌﾞﾙ | 14mm2 ﾗｯｸ
31
ｍ
EM-CETｹｰﾌﾞﾙ | 60mm2 ﾗｯｸ
9
ｍ
EM-CETｹｰﾌﾞﾙ | 200mm2 ﾗｯｸ
81
ｍ
ﾌﾟﾙﾎﾞｯｸｽSS形 | 1000ｘ1000ｘ300
屋外(SUS) | SUS製 WP 接地端子あり | 1
個
動力分電盤（P-R- | SUS製，屋外自立型，WP
1） |  | 1
面
動力分電盤（P-R- | SUS製，屋外自立型，WP
2） |  | 1
面
動力分電盤（P-R- | SUS製，屋外自立型，WP
3） |  | 1
面
動力設備 | 動力分岐
合成樹脂製可とう | 隠ぺい・埋込配管 22㎜
電線管 (PF単層) |  | 10
ｍ
厚鋼電線管 | 露出配管 22㎜
(G) |  | 7
ｍ
厚鋼電線管 | 露出配管 28㎜
(G) |  | 5
ｍ
電気設備工事 細目別内訳 | [5 empty] | 152
本体工事 |  | 動力設備
名 称 | 摘 要 | 数 量 | 単位 | 単 価 | 金 額 | 備 考
厚鋼電線管 | 露出配管 36㎜
(G) |  | 1
ｍ
厚鋼電線管 | 露出配管 42㎜
(G) |  | 4
ｍ
厚鋼電線管 | 露出配管 54㎜
(G) |  | 2
ｍ
金属製可とう電線 | 24㎜ ﾋﾞﾆﾙ被覆有･防水
管(電動機等接続) |  | 5
か所
金属製可とう電線 | 30㎜ ﾋﾞﾆﾙ被覆有･防水
管(電動機等接続) |  | 4
か所
金属製可とう電線 | 38㎜ ﾋﾞﾆﾙ被覆有･防水
管(電動機等接続) |  | 1
か所
金属製可とう電線 | 50㎜ ﾋﾞﾆﾙ被覆有･防水
管(電動機等接続) |  | 3
か所
金属製可とう電線 | 63㎜ ﾋﾞﾆﾙ被覆有･防水
管(電動機等接続) |  | 2
か所
600V耐燃性ﾎﾟﾘｴﾁﾚ | 2.0㎜
ﾝ絶縁電線(EM-IE) |  | 81
ｍ
600V耐燃性ﾎﾟﾘｴﾁﾚ | 3.5mm2
ﾝ絶縁電線(EM-IE) |  | 59
ｍ
600V耐燃性ﾎﾟﾘｴﾁﾚ | 5.5mm2
ﾝ絶縁電線(EM-IE) |  | 11
ｍ
600V耐燃性ﾎﾟﾘｴﾁﾚ | 3.5mm2
ﾝ絶縁電線(EM-IE) |  | 10
(PF管内) |  |  | ｍ
EM-CEｹｰﾌﾞﾙ | 8mm2- 3C ﾋﾟｯﾄ・天井
23
ｍ
600Vﾎﾟﾘｴﾁﾚﾝ絶縁 | 2.0㎜- 3C 管内
耐燃性ﾎﾟﾘｴﾁﾚﾝｼｰｽ |  | 9
ｹｰﾌﾞﾙ平形 EM-EEF |  |  | ｍ
EM-CEｹｰﾌﾞﾙ | 3.5mm2- 3C 管内
2
ｍ
EM-CEｹｰﾌﾞﾙ | 5.5mm2- 3C 管内
5
ｍ
EM-CEｹｰﾌﾞﾙ | 8mm2- 3C 管内
1
ｍ
EM-CEｹｰﾌﾞﾙ | 14mm2- 3C 管内
2
ｍ
EM-CEｹｰﾌﾞﾙ | 22mm2- 3C 管内
5
ｍ
EM-CEｹｰﾌﾞﾙ | 38mm2- 3C 管内
3
ｍ
電気設備工事 細目別内訳 | [5 empty] | 153
本体工事 |  | 動力設備
名 称 | 摘 要 | 数 量 | 単位 | 単 価 | 金 額 | 備 考
EM-CEｹｰﾌﾞﾙ | 8mm2- 3C FEP内(PF･CD)
10
ｍ
600Vﾎﾟﾘｴﾁﾚﾝ絶縁 | 2.0㎜- 3C ﾗｯｸ
耐燃性ﾎﾟﾘｴﾁﾚﾝｼｰｽ |  | 39
ｹｰﾌﾞﾙ平形 EM-EEF |  |  | ｍ
EM-CEｹｰﾌﾞﾙ | 3.5mm2- 3C ﾗｯｸ
5
ｍ
EM-CEｹｰﾌﾞﾙ | 5.5mm2- 3C ﾗｯｸ
21
ｍ
EM-CEｹｰﾌﾞﾙ | 14mm2- 3C ﾗｯｸ
3
ｍ
EM-CEｹｰﾌﾞﾙ | 22mm2- 3C ﾗｯｸ
16
ｍ
EM-CEｹｰﾌﾞﾙ | 38mm2- 3C ﾗｯｸ
17
ｍ
電動機結線 | 直入始動方式
16
台
防火区画貫通処理 | 動力分岐
1
式
計
電気設備工事 細目別内訳 | [5 empty] | 154
本体工事 |  | 構内情報通信網設備
名 称 | 摘 要 | 数 量 | 単位 | 単 価 | 金 額 | 備 考
合成樹脂製可とう | 隠ぺい・埋込配管 16㎜
電線管 (PF単層) |  | 515
ｍ
耐衝撃性 | 隠ぺい配管 54㎜
硬質ﾋﾞﾆﾙ管(HIVE) |  | 11
ｍ
EM-UTPｹｰﾌﾞﾙ | CAT6A 4P ﾋﾟｯﾄ・天井
772
ｍ
EM-UTPｹｰﾌﾞﾙ | CAT6A 4P 管内
157
ｍ
EM-UTPｹｰﾌﾞﾙ | CAT6A 4P FEP内(PF･CD)
538
ｍ
EM-UTPｹｰﾌﾞﾙ | CAT6A 4P ﾗｯｸ
32
ｍ
導入線
21
ｍ
スリーブ工事 | 構内情報通信網設備
| 地中ｽﾘｰﾌﾞ（防水鋳鉄管つば付き） | 1
| 含む |  | 式
L2ｽｲｯﾁHUB | 4P Cat6A対応
38
個
L2ｽｲｯﾁHUB | 8P Cat6A対応
22
個
L2ｽｲｯﾁHUB | 16P Cat6A対応
4
個
露出情報用ｱｳﾄﾚｯﾄ | ﾓｼﾞｭﾗｰｼﾞｬｯｸ(RJ45) ×1
(金属製) | CAT6A ﾌﾟﾗｸﾞ止め | 46
個
床付情報用ｱｳﾄﾚｯﾄ | ﾓｼﾞｭﾗｰｼﾞｬｯｸ(RJ45) ×1
(金属製) | CAT6A | 1
個
19ｲﾝﾁﾗｯｸ | W700ｘD700ｘH1600
| 台板（重量用）含む | 1
基
通信総合盤 | 鋼板製，屋内自立型
| 上部ﾀﾞｸﾄ付 | 1
個
計
電気設備工事 細目別内訳 | [5 empty] | 155
本体工事 |  | 構内交換設備
名 称 | 摘 要 | 数 量 | 単位 | 単 価 | 金 額 | 備 考
合成樹脂製可とう | 隠ぺい・埋込配管 16㎜
電線管 (PF単層) |  | 119
ｍ
耐衝撃性 | 隠ぺい配管 54㎜
硬質ﾋﾞﾆﾙ管(HIVE) |  | 63
ｍ
EM-EBTｹｰﾌﾞﾙ | 0.4㎜- 2P
| ﾋﾟｯﾄ・天井 | 751
ｍ
EM-TKEEｹｰﾌﾞﾙ | 0.5 ㎜- 10P
| ﾋﾟｯﾄ・天井 | 13
ｍ
EM-TKEEｹｰﾌﾞﾙ | 0.5 ㎜- 20P
| ﾋﾟｯﾄ・天井 | 43
ｍ
EM-TKEEｹｰﾌﾞﾙ | 0.5 ㎜- 30P
| ﾋﾟｯﾄ・天井 | 43
ｍ
EM-TKEEｹｰﾌﾞﾙ | 0.5 ㎜- 100P
| ﾋﾟｯﾄ・天井 | 3
ｍ
EM-EBTｹｰﾌﾞﾙ | 0.4㎜- 2P
| 管内 | 108
ｍ
EM-TKEEｹｰﾌﾞﾙ | 0.5 ㎜- 10P
| 管内 | 3
ｍ
EM-TKEEｹｰﾌﾞﾙ | 0.5 ㎜- 20P
| 管内 | 5
ｍ
EM-TKEEｹｰﾌﾞﾙ | 0.5 ㎜- 30P
| 管内 | 4
ｍ
EM-TKEEｹｰﾌﾞﾙ | 0.5 ㎜- 100P
| 管内 | 2
ｍ
EM-FCPEEｹｰﾌﾞﾙ | 0.9 ㎜- 10P
| 管内 | 11
ｍ
EM-EBTｹｰﾌﾞﾙ | 0.4㎜- 2P
| FEP内(PF･CD) | 119
ｍ
EM-TKEEｹｰﾌﾞﾙ | 0.5 ㎜- 30P
| ﾗｯｸ | 5
ｍ
導入線
53
ｍ
位置ﾎﾞｯｸｽ | 構内交換設備
1
式
スリーブ工事 | 構内交換設備
| 地中ｽﾘｰﾌﾞ（防水鋳鉄管つば付き） | 1
| 含む |  | 式
端子台 | 10P
24
個
壁付電話用ｱｳﾄﾚｯﾄ | ﾓｼﾞｭﾗｰｼﾞｬｯｸ(RJ11) ×1
(金属製) |  | 2
個
電気設備工事 細目別内訳 | [5 empty] | 156
本体工事 |  | 構内交換設備
名 称 | 摘 要 | 数 量 | 単位 | 単 価 | 金 額 | 備 考
露出電話用ｱｳﾄﾚｯﾄ | ﾓｼﾞｭﾗｰｼﾞｬｯｸ(RJ11) ×1
(金属製) |  | 61
個
MDF～光電話用G | 専門工事(NTT西日本)
Wまでの工事費 | ﾌﾚｯﾂ光ﾈｸｽﾄ隼
契約料、基本工事費、交換機等工事
費、屋内配線工事費、回線終端装置
工事費
ひかり電話ｵﾌｨｽｴｰｽ
基本工事費、基本ｻｰﾋﾞｽ、複数ﾁｬﾝﾈﾙ
| 、追加番号、同番移行工事費、OG42 | 1
| 0Xa工事費、OG480Xa工事費 含む |  | 式
MDFへのﾒﾀﾙ引き込 | 専門工事(NTT西日本)
み工事費 | ｱﾅﾛｸﾞ回線移転工事費 含む | 1
式
物品費・作業費 | 専門工事(NTT-BS)
（諸経費含む） |  | 1
式
物品一覧 | MXB-BCBTACCUCRMTA 1式
MXA-ECBT1A 1式
MXA-3.2AHBATTB 2式
MXN-RACKBKTA 1式
MMXA-8DLINA 3式
MXA-P8DLINA 2式
MXA-16SLINC 2式
MXA-4DRIF2A 2式
MXA-MOTHA 1式
MXA-PRIA 1式
MXA-4PFUA 1式
MXA-2COTA 1式
MXA-4ITCA 2式
MXA-BVRECUA 1式
MXA-CFT-LI16A 1式
MXA-P-VRME60HA 1式
MXA-PBR-LI4A 1式
NT4E-BRIHWB 3式
HI-24G-TELSDA 32式
HI-24G-TELPFA 1式
HI-A42（GW） 28式
HI-D11PSSET 14式
HI-D3BSIDF 1式
HI-D3BSNDF 7式
MS-R-MXSTDP6B 1式
ﾒﾃﾞｨｱｺﾝﾊﾞｰﾀ／L2SW 1式
雑材料 1式
作業一覧 | 電話交換機/VoIPGW(12ch)/ｲﾝﾄﾗ用電
話機 構築作業
PHSｱﾝﾃﾅ設置・試験
ﾒﾃﾞｨｱｺﾝﾊﾞｰﾀ設置・試験
L2SW設計・設定・設置・試験
監視ｻｰﾊﾞ登録・保守体制準備
課室内配線施作業
無停電装置設置
完成資料作成
計
電気設備工事 細目別内訳 | [5 empty] | 157
本体工事 |  | 2F会議室映像・音響設備
名 称 | 摘 要 | 数 量 | 単位 | 単 価 | 金 額 | 備 考
合成樹脂製可とう | 隠ぺい・埋込配管 16㎜
電線管 (PF単層) |  | 35
ｍ
4S6-EMｹｰﾌﾞﾙ | FEP内(PF･CD)
13
ｍ
EM同軸ｹｰﾌﾞﾙ | EM-S-5C-FB FEP内(PF･CD)
22
ｍ
位置ﾎﾞｯｸｽ | 2F会議室
| 映像・音響設備 | 1
式
音響ﾜｺﾞﾝ | ｼｽﾃﾑｱﾝﾌﾟ、ﾃﾞﾝｼﾞﾀﾙﾜｲﾔﾚｽﾁｭｰﾅｰ(2波)
、ﾊｳﾘﾝｸﾞｻﾌﾟﾚｯｻ、主電源ﾕﾆｯﾄ、引き
出しﾕﾆｯﾄ、機器収納ﾜｺﾞﾝ、ﾍﾞﾝﾁﾚｰﾄﾊ
ﾟﾈﾙ、ﾌﾞﾗﾝｸﾊﾟﾈﾙ含む
1
式
ﾜｺﾞﾝ接続ﾌﾟﾚｰﾄ
1
個
天井ｽﾋﾟｰｶｰ | 15W/5W/3W、40W（RMS）/（8Ω）
2
個
ﾜｲﾔﾚｽｱﾝﾃﾅ | 天井埋込
2
個
ﾜｲﾔﾚｽﾏｲｸﾛﾎﾝ | ﾊﾝﾄﾞ型
2
個
ﾜｲﾔﾚｽﾏｲｸ充電器
1
個
計
電気設備工事 細目別内訳 | [5 empty] | 158
本体工事 |  | 拡声設備
名 称 | 摘 要 | 数 量 | 単位 | 単 価 | 金 額 | 備 考
合成樹脂製可とう | 隠ぺい・埋込配管 16㎜
電線管 (PF単層) |  | 317
ｍ
EM-AEｹｰﾌﾞﾙ | 1.2 ㎜- 5P
| ﾋﾟｯﾄ・天井 | 10
ｍ
EM-AEｹｰﾌﾞﾙ | 1.2 ㎜- 3C
| 管内 | 3
ｍ
EM-AEｹｰﾌﾞﾙ | 1.2 ㎜- 5P
| 管内 | 2
ｍ
EM-AEｹｰﾌﾞﾙ | 1.2 ㎜- 2C
| FEP内(PF･CD) | 53
ｍ
EM-AEｹｰﾌﾞﾙ | 1.2 ㎜- 3C
| FEP内(PF･CD) | 281
ｍ
EM-AEｹｰﾌﾞﾙ | 1.2 ㎜- 5P
| ﾗｯｸ | 5
ｍ
EM-MEESｹｰﾌﾞﾙ | 0.5 mm2- 4C ﾋﾟｯﾄ・天井
12
ｍ
位置ﾎﾞｯｸｽ | 拡声設備
1
式
業務放送ｱﾝﾌﾟ架 | 業務放送装置(10局・80W)、ﾐｷｻｰ、U
SB対応CDﾌﾟﾚｰﾔｰ、ﾌﾟﾛｸﾞﾗﾑﾁｬｲﾑﾕﾆｯﾄ
、ﾀｲﾑｻｰﾊﾞｰ(GAPｱﾝﾃﾅ共)、ﾊﾟﾜｰｺﾝﾄﾛｰ
ﾗｰ、ﾍﾞﾝﾁﾚｰﾄﾊﾟﾈﾙ、ﾌﾞﾗﾝｸﾊﾟﾈﾙ含む
1
式
ｽﾋﾟｰｶ | SC4Hi-1(3) V0
16
個
ｽﾋﾟｰｶ | SC4Hi-1(3) V3
12
個
ｽﾋﾟｰｶ | SW2Hi-1(3) V3
1
個
ｱｯﾃﾈｰﾀ | 1W S(金属製)
10
個
端子台 | 10P
2
個
防火区画貫通処理 | 拡声設備
1
式
計
電気設備工事 細目別内訳 | [5 empty] | 159
本体工事 |  | 誘導支援設備
名 称 | 摘 要 | 数 量 | 単位 | 単 価 | 金 額 | 備 考
誘導支援設備 | ﾄｲﾚ呼出
合成樹脂製可とう | 隠ぺい・埋込配管 16㎜
電線管 (PF単層) |  | 14
ｍ
EM-AEｹｰﾌﾞﾙ | 0.9 ㎜- 2C
| ﾋﾟｯﾄ・天井 | 17
ｍ
EM-AEｹｰﾌﾞﾙ | 0.9 ㎜- 3C
| ﾋﾟｯﾄ・天井 | 8
ｍ
EM-AEｹｰﾌﾞﾙ | 0.9 ㎜- 2C
| FEP内(PF･CD) | 7
ｍ
EM-AEｹｰﾌﾞﾙ | 0.9 ㎜- 3C
| FEP内(PF･CD) | 8
ｍ
位置ﾎﾞｯｸｽ | ﾄｲﾚ等呼出
1
式
呼出表示器(材工) | 1窓 盤組込型
| ｴｯﾁﾝｸﾞﾌﾟﾚｰﾄ取付とも | 2
個
盤組込用取付枠 | 呼出表示器1～5窓用
2
個
復旧ﾎﾞﾀﾝ(材工) | ｴｯﾁﾝｸﾞﾌﾟﾚｰﾄ取付とも
2
個
呼出ﾎﾞﾀﾝ(材工) | 引きひも付 ｴｯﾁﾝｸﾞﾌﾟﾚｰﾄ取付とも
4
個
廊下表示灯(材工) | ﾌﾞｻﾞｰ付 ｴｯﾁﾝｸﾞﾌﾟﾚｰﾄ取付とも
2
個
計
電気設備工事 細目別内訳 | [5 empty] | 160
本体工事 |  | テレビ共同受信設備
名 称 | 摘 要 | 数 量 | 単位 | 単 価 | 金 額 | 備 考
合成樹脂製可とう | 隠ぺい・埋込配管 16㎜
電線管 (PF単層) |  | 80
ｍ
耐衝撃性 | 隠ぺい配管 54㎜
硬質ﾋﾞﾆﾙ管(HIVE) |  | 11
ｍ
EM同軸ｹｰﾌﾞﾙ | EM-S-5C-FB ﾋﾟｯﾄ・天井
45
ｍ
EM同軸ｹｰﾌﾞﾙ | EM-S-5C-FB 管内
12
ｍ
EM同軸ｹｰﾌﾞﾙ | EM-S-7C-FB 管内
13
ｍ
EM同軸ｹｰﾌﾞﾙ | EM-S-5C-FB FEP内(PF･CD)
80
ｍ
EM同軸ｹｰﾌﾞﾙ | EM-S-7C-FB ﾗｯｸ
5
ｍ
位置ﾎﾞｯｸｽ | ﾃﾚﾋﾞ共同受信設備
1
式
スリーブ工事 | テレビ共同受信設備
| 地中ｽﾘｰﾌﾞ（防水鋳鉄管つば付き） | 1
| 含む |  | 式
弱電端子盤（T-1 | 鋼板製 屋内壁掛型
） |  | 1
個
弱電端子盤（T-2 | 鋼板製 屋内壁掛型
） |  | 1
個
増幅器 | 一般 屋内
| CATV･SH-1 | 1
個
分岐器 | 一般 屋内 SH-C2
1
個
分配器 | 一般 屋内 SH-D4
1
個
ﾃﾚﾋﾞ端子 | SH- 7F
(金属ﾌﾟﾚｰﾄ) |  | 2
個
露出ﾃﾚﾋﾞ端子 | SH- 7F
(金属ﾌﾟﾚｰﾄ) | ﾌﾟﾗｸﾞ止め | 4
個
計
電気設備工事 細目別内訳 | [5 empty] | 161
本体工事 |  | 監視カメラ設備
名 称 | 摘 要 | 数 量 | 単位 | 単 価 | 金 額 | 備 考
合成樹脂製可とう | 隠ぺい・埋込配管 16㎜
電線管 (PF単層) |  | 130
ｍ
合成樹脂製可とう | 隠ぺい・埋込配管 28㎜
電線管 (PF単層) |  | 16
ｍ
導入線(PF管内)
147
ｍ
天井付監視ｶﾒﾗ用 | 中四角 浅型 D44
ﾎﾞｯｸｽ | 丸穴ｶﾊﾞｰﾌﾟﾚｰﾄ共 | 5
個
壁付監視ｶﾒﾗ用 | 中四角 浅型 D44
ﾎﾞｯｸｽ | 防雨入線ﾌﾟﾚｰﾄ共 | 1
個
計
電気設備工事 細目別内訳 | [5 empty] | 162
本体工事 |  | 防犯・入退室管理設備
名 称 | 摘 要 | 数 量 | 単位 | 単 価 | 金 額 | 備 考
防犯・入退室管理 | 防犯
設備
合成樹脂製可とう | 隠ぺい・埋込配管 16㎜
電線管 (PF単層) |  | 253
ｍ
合成樹脂製可とう | 隠ぺい・埋込配管 22㎜
電線管 (PF単層) |  | 11
ｍ
導入線(PF管内)
264
ｍ
位置ﾎﾞｯｸｽ | 防犯
1
式
天井付検知器用 | 中四角 浅型 D44
ﾎﾞｯｸｽ | 丸穴ｶﾊﾞｰﾌﾟﾚｰﾄ共 | 46
個
防犯・入退室管理 | 入退室管理
設備
合成樹脂製可とう | 隠ぺい・埋込配管 16㎜
電線管 (PF単層) |  | 50
ｍ
合成樹脂製可とう | 隠ぺい・埋込配管 22㎜
電線管 (PF単層) |  | 5
ｍ
導入線(PF管内)
54
ｍ
壁付認識部用 | 中四角 浅型 D44
ﾎﾞｯｸｽ | ｽｲｯﾁｶﾊﾞｰﾌﾟﾚｰﾄ共 | 1
個
壁付表示灯用 | 中四角 浅型 D44
ﾎﾞｯｸｽ | ｽｲｯﾁｶﾊﾞｰﾌﾟﾚｰﾄ共 | 1
個
計
電気設備工事 細目別内訳 | [5 empty] | 163
本体工事 |  | 火災報知設備
名 称 | 摘 要 | 数 量 | 単位 | 単 価 | 金 額 | 備 考
合成樹脂製可とう | 隠ぺい・埋込配管 16㎜
電線管 (PF単層) |  | 49
ｍ
合成樹脂製可とう | 隠ぺい・埋込配管 22㎜
電線管 (PF単層) |  | 13
ｍ
合成樹脂製可とう | 隠ぺい・埋込配管 28㎜
電線管 (PF単層) |  | 8
ｍ
EM-AEｹｰﾌﾞﾙ | 0.9 ㎜- 2C
| ﾋﾟｯﾄ・天井 | 252
ｍ
EM-AEｹｰﾌﾞﾙ | 0.9 ㎜- 4C
| ﾋﾟｯﾄ・天井 | 26
ｍ
EM-HPｹｰﾌﾞﾙ | 1.2 ㎜- 2C
| ﾋﾟｯﾄ・天井 | 69
ｍ
EM-HPｹｰﾌﾞﾙ | 1.2 ㎜- 3C
| ﾋﾟｯﾄ・天井 | 2
ｍ
EM-HPｹｰﾌﾞﾙ | 1.2 ㎜- 3P
| ﾋﾟｯﾄ・天井 | 26
ｍ
EM-HPｹｰﾌﾞﾙ | 1.2 ㎜- 5P
| ﾋﾟｯﾄ・天井 | 77
ｍ
EM-HPｹｰﾌﾞﾙ | 1.2 ㎜- 10P
| ﾋﾟｯﾄ・天井 | 47
ｍ
EM-AEｹｰﾌﾞﾙ | 0.9 ㎜- 2C
| FEP内(PF･CD) | 10
ｍ
EM-AEｹｰﾌﾞﾙ | 0.9 ㎜- 4C
| FEP内(PF･CD) | 9
ｍ
EM-HPｹｰﾌﾞﾙ | 1.2 ㎜- 2C
| FEP内(PF･CD) | 26
ｍ
EM-HPｹｰﾌﾞﾙ | 1.2 ㎜- 3C
| FEP内(PF･CD) | 2
ｍ
EM-HPｹｰﾌﾞﾙ | 1.2 ㎜- 3P
| FEP内(PF･CD) | 1
ｍ
EM-HPｹｰﾌﾞﾙ | 1.2 ㎜- 5P
| FEP内(PF･CD) | 13
ｍ
EM-HPｹｰﾌﾞﾙ | 1.2 ㎜- 10P
| FEP内(PF･CD) | 8
ｍ
EM-HPｹｰﾌﾞﾙ | 1.2 ㎜- 5P
| ﾗｯｸ | 14
ｍ
EM-HPｹｰﾌﾞﾙ | 1.2 ㎜- 10P
| ﾗｯｸ | 5
ｍ
位置ﾎﾞｯｸｽ | 自動火災報知
1
式
電気設備工事 細目別内訳 | [5 empty] | 164
本体工事 |  | 火災報知設備
名 称 | 摘 要 | 数 量 | 単位 | 単 価 | 金 額 | 備 考
総合盤 | 1級 埋込 感知器組込無
4
個
複合盤 | P型1級 15回線(設定ﾌﾘｰ) 壁掛形
(火報-排煙) |  | 1
面
副受信機 | 15回線
1
面
光電式煙感知器 | 2種 非蓄積型 露出
15
個
光電式感知器 | 2種，壁付用点検ボックス付
1
個
ｽﾎﾟｯﾄ形感知器 | 差動式 2種 露出
31
個
ｽﾎﾟｯﾄ形感知器 | 定温式 1種 防水
5
個
光電式煙感知器 | 3種 蓄積型 露出
2
個
電磁ﾚﾘｰｽﾞ | 防火戸用 ﾗｯﾁ式 埋 込
(自動閉鎖装置) |  | 1
個
発信機 | P型1級 埋込型
1
個
防火区画貫通処理 | 火災報知設備
1
式
火災報知 | P型1級
立会検査 |  | 1
１工事
計
電気設備工事 細目別内訳 | [5 empty] | 165
本体工事 |  | 構内配電線路
名 称 | 摘 要 | 数 量 | 単位 | 単 価 | 金 額 | 備 考
構内配電線路 | 電力引込み
ｹｰﾌﾞﾙ保護用合成 | （70）露出
樹脂被覆鋼管（ |  | 4
PE） |  |  | ｍ
ｹｰﾌﾞﾙ保護用合成 | （82）露出
樹脂被覆鋼管（ |  | 8
PE） |  |  | ｍ
ｹｰﾌﾞﾙ保護用合成 | （92）露出
樹脂被覆鋼管（ |  | 11
PE） |  |  | ｍ
波付硬質合成 | (30)
樹脂管(FEP) |  | 66
ｍ
波付硬質合成 | (65)
樹脂管(FEP) |  | 51
ｍ
波付硬質合成 | (80)
樹脂管(FEP) |  | 103
ｍ
波付硬質合成 | (100)
樹脂管(FEP) |  | 154
ｍ
異種管接続材 | FEP/G，100/92
3
か所
異種管接続材 | FEP/G，80/82
2
か所
異種管接続材 | FEP/G，65/70
1
か所
EM-CETｹｰﾌﾞﾙ | 60mm2 ﾋﾟｯﾄ・天井
13
ｍ
EM-CETｹｰﾌﾞﾙ | 200mm2 ﾋﾟｯﾄ・天井
12
ｍ
EM-CETｹｰﾌﾞﾙ | 250mm2 ﾋﾟｯﾄ・天井
29
ｍ
EM-CETｹｰﾌﾞﾙ | 60mm2 管内
8
ｍ
EM-CETｹｰﾌﾞﾙ | 200mm2 管内
8
ｍ
EM-CETｹｰﾌﾞﾙ | 250mm2 管内
18
ｍ
EM-CEｹｰﾌﾞﾙ | 3.5mm2- 3C FEP内(PF･CD)
139
ｍ
EM-CETｹｰﾌﾞﾙ | 60mm2 FEP内(PF･CD)
51
ｍ
EM-CETｹｰﾌﾞﾙ | 200mm2 FEP内(PF･CD)
51
ｍ
電気設備工事 細目別内訳 | [5 empty] | 166
本体工事 |  | 構内配電線路
名 称 | 摘 要 | 数 量 | 単位 | 単 価 | 金 額 | 備 考
EM-CETｹｰﾌﾞﾙ | 250mm2 FEP内(PF･CD)
103
ｍ
EM-CEEｹｰﾌﾞﾙ | 1.25mm2- 4C
| FEP内(PF･CD) | 3
ｍ
導入線
12
ｍ
導入線(FEP管内)
103
ｍ
電灯幹線分岐盤 | 鋼板製，屋内露出型
| 下部配線ﾀﾞｸﾄ付 | 1
面
水質検査系電灯変 | ｹｰﾌﾞﾙ振替、電流計撤去更新含む
圧器盤改修 |  | 1
式
ﾊﾝﾄﾞﾎｰﾙ(国交省仕 | H2-9 900×900×900
様) | 中耐蓋R8K-60付 | 2
個
埋設標識ｼｰﾄ | 2倍長(W)150
113
ｍ
地中埋設標 | 鉄製
19
個
防火区画貫通処理 | 電力引込み
1
式
はつり工事 | 電力引込み
1
式
構内配電線路 | 外灯
厚鋼電線管 | 露出配管 22㎜
(G) |  | 46
ｍ
耐衝撃性 | 露出配管 54㎜
硬質ﾋﾞﾆﾙ管(HIVE) |  | 11
ｍ
波付硬質合成 | (30)
樹脂管(FEP) |  | 744
ｍ
波付硬質合成 | (50)
樹脂管(FEP) |  | 6
ｍ
異種管接続材 | FEP/G，30/22
3
か所
異種管接続材 | FEP/HIVE，50/54
6
か所
EM-CEｹｰﾌﾞﾙ | 3.5mm2- 3C 管内
21
ｍ
600Vﾎﾟﾘｴﾁﾚﾝ絶縁 | 1.6㎜- 3C 管内
耐燃性ﾎﾟﾘｴﾁﾚﾝｼｰｽ |  | 46
ｹｰﾌﾞﾙ平形 EM-EEF |  |  | ｍ
電気設備工事 細目別内訳 | [5 empty] | 167
本体工事 |  | 構内配電線路
名 称 | 摘 要 | 数 量 | 単位 | 単 価 | 金 額 | 備 考
EM-CEｹｰﾌﾞﾙ | 3.5mm2- 3C FEP内(PF･CD)
634
ｍ
導入線
32
ｍ
導入線(PF管内)
218
ｍ
ﾌﾟﾙﾎﾞｯｸｽSS形 | 200× 200× 150
屋外(SUS) | SUS製 WP 接地端子あり | 3
個
金属製 | 25(22) 1方出
露出丸形ﾎﾞｯｸｽ |  | 1
個
金属製 | 25(22) 2方出
露出丸形ﾎﾞｯｸｽ |  | 7
個
金属製 | 25(22) 3方出
露出丸形ﾎﾞｯｸｽ |  | 2
個
ﾊﾝﾄﾞﾎｰﾙ(国交省仕 | H2-9 900×900×900
様) | 中耐蓋R2K-60付 | 1
個
ﾊﾝﾄﾞﾎｰﾙ(国交省仕 | H2-9 900×900×900
様) | 中耐蓋R8K-60付 | 2
個
LED照明器具V | LST4 -60 LN
(屋外灯) | ﾎﾟｰﾙ含む | 6
個
LED照明器具V | LST4 -60 LN
(屋外灯) | ﾎﾟｰﾙ・遮光板含む | 2
個
LED照明器具X | LPT1 -02 LN
(屋外灯) |  | 8
個
埋設標識ｼｰﾄ | 2倍長(W)150
720
ｍ
構内配電線路 | 電力引込み・外灯共通
土工事 | 構内配電線路
| 電力引込み・外灯含む | 1
式
残土運搬 | 構内配電線路
| (株)明神ﾘｻｲｸﾙｾﾝﾀｰ | 1
式
残土処分 | 構内配電線路
| (株)明神ﾘｻｲｸﾙｾﾝﾀｰ | 1
式
計
電気設備工事 細目別内訳 | [5 empty] | 168
本体工事 |  | 構内通信線路
名 称 | 摘 要 | 数 量 | 単位 | 単 価 | 金 額 | 備 考
ｹｰﾌﾞﾙ保護用合成 | （54）露出
樹脂被覆鋼管（ |  | 64
PE） |  |  | ｍ
硬質ﾋﾞﾆﾙ電線管 | (16) 地中
(VE) |  | 6
ｍ
波付硬質合成 | (50)
樹脂管(FEP) |  | 318
ｍ
異種管接続材 | FEP/PE，50/54
8
か所
異種管接続材 | FEP/HIVE，50/54
8
か所
600V耐燃性ﾎﾟﾘｴﾁﾚ | 2.0㎜
ﾝ絶縁電線(EM-IE) |  | 25
ｍ
600V耐燃性ﾎﾟﾘｴﾁﾚ | 14mm2
ﾝ絶縁電線(EM-IE) |  | 20
ｍ
EM同軸ｹｰﾌﾞﾙ | EM-S-7C-FB 管内
12
ｍ
EM-UTPｹｰﾌﾞﾙ | CAT6A 4P FEP内(PF･CD)
(屋外用) |  | 6
ｍ
EM同軸ｹｰﾌﾞﾙ | EM-S-7C-FB FEP内(PF･CD)
38
ｍ
EM-FCPEEｹｰﾌﾞﾙ | 0.9 ㎜- 10P
| FEP内(PF･CD) | 6
ｍ
導入線
84
ｍ
導入線(PF管内)
267
ｍ
ﾊﾝﾄﾞﾎｰﾙ(国交省仕 | H1-9 600×600×900
様) | 中耐蓋R2K-60付 | 1
個
ﾊﾝﾄﾞﾎｰﾙ(国交省仕 | H1-9 600×600×900
様) | 中耐蓋R8K-60付 | 1
個
ｺﾝｸﾘｰﾄ柱(建柱車) | 12m- 19㎝- 3.5kN
1
本
装柱材 | 腕金、足場ﾎﾞﾙﾄ、根かせ等含む
1
式
支線 | 亜鉛ﾒｯｷ鋼より線38゜
| ｽﾃｰﾊﾞﾝﾄﾞ・ﾌﾞﾛｯｸ含む | 1
式
保安器ﾎﾞｯｸｽ | 樹脂製 WP
1
個
接地極（Et） | 14φ×1.5m
(銅覆鋼棒打込式) |  | 3
か所
電気設備工事 細目別内訳 | [5 empty] | 169
本体工事 |  | 構内通信線路
名 称 | 摘 要 | 数 量 | 単位 | 単 価 | 金 額 | 備 考
埋設標識ｼｰﾄ | 2倍長(W)150
38
ｍ
接地極埋設標 | 金属製
3
枚
土工事 | 構内通信線路
1
式
残土運搬 | 構内通信線路
| (株)明神ﾘｻｲｸﾙｾﾝﾀｰ | 1
式
残土処分 | 構内通信線路
| (株)明神ﾘｻｲｸﾙｾﾝﾀｰ | 1
式
計
電気設備工事 細目別内訳 | [5 empty] | 170
改修工事 |  | 電灯設備
名 称 | 摘 要 | 数 量 | 単位 | 単 価 | 金 額 | 備 考
電灯幹線
600V耐燃性ﾎﾟﾘｴﾁﾚ | 8mm2
ﾝ絶縁電線(EM-IE) |  | 17
ｍ
600V耐燃性ﾎﾟﾘｴﾁﾚ | 38mm2
ﾝ絶縁電線(EM-IE) |  | 51
ｍ
撤去 | 資材管理棟
| 電灯分岐 | 1
式
小計
電灯分岐
LED照明器具 | LRS6 -4 -65 LN
3
個
LED照明器具 | LRS1 - -17 LN
9
個
LED照明器具 | LSS1 -4 -65 LN
5
個
LED照明器具 | LSS9 -2 -30 LN
1
個
LED照明器具 | LSS9 -4 -30 LN
2
個
LED照明器具 | SP1
6
個
LED照明器具 | SP2
2
個
LED照明器具 | SP3
1
個
非常用 | K1-LRS11 -1 -
LED照明器具 |  | 2
個
非常用 | K1-LSS1 -4 -65 LN
LED照明器具 |  | 1
個
分電盤改修 | L-1
撤去:MCCB1P 50AF/ 20AT×2個
MCCB2P 30AF/ 20AT×1個
MCCB3P100AF/ 75AT×1個
新設:ELCB2P 50AF/ 20AT×4個
MCCB3P100AF/100AT×1個
その他ﾈｰﾑﾌﾟﾚｰﾄ交換等、
| 上記に伴う盤内の改修 | 1
面
分電盤改修 | L-2
撤去:MCCB1P 50AF/ 20AT×5個
MCCB3P100AF/ 75AT×1個
電気設備工事 細目別内訳 | [5 empty] | 171
改修工事 |  | 電灯設備
名 称 | 摘 要 | 数 量 | 単位 | 単 価 | 金 額 | 備 考
新設:ELCB2P 50AF/ 20AT×5個
MCCB3P100AF/100AT×1個
その他ﾈｰﾑﾌﾟﾚｰﾄ交換等、
上記に伴う盤内の改修
1
面
照明器具用人感セ | 親機 広角検知
ンサスイッチ(材 |  | 2
工) |  |  | 個
照明器具用人感セ | 子機 広角検知
ンサスイッチ(材 |  | 3
工) |  |  | 個
照明器具用人感セ | 子機 換気扇連動
ンサスイッチ(材 |  | 2
工) |  |  | 個
ﾀﾝﾌﾞﾗｽｲｯﾁ | 1P 15A ×1 ﾈｰﾑ付
(金属ﾌﾟﾚｰﾄ付) | - - | 2
個
ﾀﾝﾌﾞﾗｽｲｯﾁ | 1P 15A ×2 ﾈｰﾑ付
(金属ﾌﾟﾚｰﾄ付) | - - | 1
個
ﾀﾝﾌﾞﾗｽｲｯﾁ | 1P 15A ×1 ﾈｰﾑ付
(金属ﾌﾟﾚｰﾄ付) | 1P 15AL ×1 ﾈｰﾑ付 | 2
個
ﾀﾝﾌﾞﾗｽｲｯﾁ | 3W 15A ×1 ﾈｰﾑ付
(金属ﾌﾟﾚｰﾄ付) | - - | 2
個
ﾀﾝﾌﾞﾗｽｲｯﾁ | 4W 15A ×1 ﾈｰﾑ付
(金属ﾌﾟﾚｰﾄ付) | - - | 1
個
ﾜｲﾄﾞｽｲｯﾁ | 1P 15AL ×1
(樹脂ﾌﾟﾚｰﾄ付) | 換気扇強弱切替 ×1 | 1
個
ｺﾝｾﾝﾄ | 連用形2P15A×1
(金属ﾌﾟﾚｰﾄ付) | (抜止め) | 1
| 125V |  | 個
引掛ﾛｰｾﾞｯﾄ | 埋込形 6A 125V
1
個
ﾌﾟﾚｰﾄ | 金属製 1連用
2
個
600Vﾎﾟﾘｴﾁﾚﾝ絶縁 | 1.6㎜- 2C 線ぴ内
耐燃性ﾎﾟﾘｴﾁﾚﾝｼｰｽ |  | 3
ｹｰﾌﾞﾙ平形 EM-EEF |  |  | ｍ
600Vﾎﾟﾘｴﾁﾚﾝ絶縁 | 1.6㎜- 2C FEP内(PF･CD)
耐燃性ﾎﾟﾘｴﾁﾚﾝｼｰｽ |  | 1
ｹｰﾌﾞﾙ平形 EM-EEF |  |  | ｍ
600Vﾎﾟﾘｴﾁﾚﾝ絶縁 | 1.6㎜- 2C ﾋﾟｯﾄ・天井
耐燃性ﾎﾟﾘｴﾁﾚﾝｼｰｽ |  | 60
ｹｰﾌﾞﾙ平形 EM-EEF |  |  | ｍ
600Vﾎﾟﾘｴﾁﾚﾝ絶縁 | 1.6㎜- 3C 線ぴ内
耐燃性ﾎﾟﾘｴﾁﾚﾝｼｰｽ |  | 1
ｹｰﾌﾞﾙ平形 EM-EEF |  |  | ｍ
600Vﾎﾟﾘｴﾁﾚﾝ絶縁 | 1.6㎜- 3C FEP内(PF･CD)
耐燃性ﾎﾟﾘｴﾁﾚﾝｼｰｽ |  | 1
ｹｰﾌﾞﾙ平形 EM-EEF |  |  | ｍ
600Vﾎﾟﾘｴﾁﾚﾝ絶縁 | 1.6㎜- 3C ﾋﾟｯﾄ・天井
耐燃性ﾎﾟﾘｴﾁﾚﾝｼｰｽ |  | 1
ｹｰﾌﾞﾙ平形 EM-EEF |  |  | ｍ
電気設備工事 細目別内訳 | [5 empty] | 172
改修工事 |  | 電灯設備
名 称 | 摘 要 | 数 量 | 単位 | 単 価 | 金 額 | 備 考
合成樹脂製可とう | 隠ぺい・埋込配管 16㎜
電線管 (PF単層) |  | 1
ｍ
合成樹脂製可とう | 隠ぺい・埋込配管 22㎜
電線管 (PF単層) |  | 1
ｍ
1種金属線ぴ(MM1) | A型(25.4㎜)
4
ｍ
1種金属線ぴ(MM1) | A型(25.4㎜) ｺｰﾅｰﾎﾞｯｸｽ
附属品 |  | 2
個
1種金属線ぴ(MM1) | A型(25.4㎜) 1個用ｽｲｯﾁﾎﾞｯｸｽ
附属品 |  | 3
個
1種金属線ぴ(MM1) | B型(40.4㎜) ｺｰﾅｰﾎﾞｯｸｽ
附属品 |  | 1
個
ﾌﾟﾙﾎﾞｯｸｽSS-V形 | 200× 200× 100
(硬質ﾋﾞﾆﾙ製) |  | 2
個
位置ﾎﾞｯｸｽ類 | 資材管理棟
| 電灯分岐 | 1
式
はつり工事 | 資材管理棟
| 電灯分岐 | 1
式
撤去 | 資材管理棟
| 電灯分岐 | 1
式
小計
コンセント分岐
ｺﾝｾﾝﾄ | 連用形2P15A×1
(金属ﾌﾟﾚｰﾄ付) | (接地端子付 一体形) | 7
| 125V |  | 個
ｺﾝｾﾝﾄ | 連用形2P15A×2
(金属ﾌﾟﾚｰﾄ付) | (一体形) | 7
| 125V |  | 個
ｺﾝｾﾝﾄ | 連用形2P15A×2
(金属ﾌﾟﾚｰﾄ付) | (接地端子付 一体形) | 2
| 125V |  | 個
ｺﾝｾﾝﾄ | 連用形200V2P15/20A×1
(金属ﾌﾟﾚｰﾄ付) | (接地極付) | 2
| 125V |  | 個
複合ｺﾝｾﾝﾄ | 連用形2P15A×2 (一体形) 125V
(金属ﾌﾟﾚｰﾄ付) | 情報用ﾓｼﾞｭﾗ 8極8心 Cat6A×2
電話用ﾓｼﾞｭﾗ 6極4心
ﾎﾞｯｸｽｾﾊﾟﾚｰﾀ共
1
個
複合ｺﾝｾﾝﾄ | 連用形2P15A×2 (一体形) 125V
(金属ﾌﾟﾚｰﾄ付) | ﾃﾚﾋﾞ端子 SH-7F×1 | 1
| ﾎﾞｯｸｽｾﾊﾟﾚｰﾀ共 |  | 個
F用ｺﾝｾﾝﾄ | 2P15A×2 接地極付
| 125V | 1
個
電気設備工事 細目別内訳 | [5 empty] | 173
改修工事 |  | 電灯設備
名 称 | 摘 要 | 数 量 | 単位 | 単 価 | 金 額 | 備 考
ﾌﾟﾚｰﾄ | 金属製 1連用
1
個
600Vﾎﾟﾘｴﾁﾚﾝ絶縁 | 2.0㎜- 2C 線ぴ内
耐燃性ﾎﾟﾘｴﾁﾚﾝｼｰｽ |  | 5
ｹｰﾌﾞﾙ平形 EM-EEF |  |  | ｍ
600Vﾎﾟﾘｴﾁﾚﾝ絶縁 | 2.0㎜- 2C FEP内(PF･CD)
耐燃性ﾎﾟﾘｴﾁﾚﾝｼｰｽ |  | 5
ｹｰﾌﾞﾙ平形 EM-EEF |  |  | ｍ
600Vﾎﾟﾘｴﾁﾚﾝ絶縁 | 2.0㎜- 2C ﾋﾟｯﾄ・天井
耐燃性ﾎﾟﾘｴﾁﾚﾝｼｰｽ |  | 5
ｹｰﾌﾞﾙ平形 EM-EEF |  |  | ｍ
600Vﾎﾟﾘｴﾁﾚﾝ絶縁 | 2.0㎜- 3C 管内
耐燃性ﾎﾟﾘｴﾁﾚﾝｼｰｽ |  | 16
ｹｰﾌﾞﾙ平形 EM-EEF |  |  | ｍ
600Vﾎﾟﾘｴﾁﾚﾝ絶縁 | 2.0㎜- 3C 線ぴ内
耐燃性ﾎﾟﾘｴﾁﾚﾝｼｰｽ |  | 16
ｹｰﾌﾞﾙ平形 EM-EEF |  |  | ｍ
600Vﾎﾟﾘｴﾁﾚﾝ絶縁 | 2.0㎜- 3C FEP内(PF･CD)
耐燃性ﾎﾟﾘｴﾁﾚﾝｼｰｽ |  | 15
ｹｰﾌﾞﾙ平形 EM-EEF |  |  | ｍ
600Vﾎﾟﾘｴﾁﾚﾝ絶縁 | 2.0㎜- 3C ﾋﾟｯﾄ・天井
耐燃性ﾎﾟﾘｴﾁﾚﾝｼｰｽ |  | 45
ｹｰﾌﾞﾙ平形 EM-EEF |  |  | ｍ
ねじなし電線管 | 露出配管 25㎜
(E) |  | 7
ｍ
ねじなし電線管 | 露出配管 51㎜
(E) |  | 2
ｍ
合成樹脂製可とう | 隠ぺい・埋込配管 16㎜
電線管 (PF単層) |  | 5
ｍ
合成樹脂製可とう | 隠ぺい・埋込配管 22㎜
電線管 (PF単層) |  | 15
ｍ
1種金属線ぴ(MM1) | A型(25.4㎜)
19
ｍ
1種金属線ぴ(MM1) | A型(25.4㎜) ｺｰﾅｰﾎﾞｯｸｽ
附属品 |  | 8
個
1種金属線ぴ(MM1) | A型(25.4㎜) 1個用ｽｲｯﾁﾎﾞｯｸｽ
附属品 |  | 12
個
1種金属線ぴ(MM1) | B型(40.4㎜) ｺｰﾅｰﾎﾞｯｸｽ
附属品 |  | 2
個
1種金属線ぴ(MM1) | B型(40.4㎜) 3個用ｽｲｯﾁﾎﾞｯｸｽ
附属品 |  | 1
個
1種金属線ぴ(MM1) | C型
1
ｍ
1種金属線ぴ(MM1) | C型 ｺｰﾅｰﾎﾞｯｸｽ
附属品 |  | 1
個
ﾌﾟﾙﾎﾞｯｸｽSS形 | 250× 250× 250
(錆止め塗装) |  | 1
個
電気設備工事 細目別内訳 | [5 empty] | 174
改修工事 |  | 電灯設備
名 称 | 摘 要 | 数 量 | 単位 | 単 価 | 金 額 | 備 考
位置ﾎﾞｯｸｽ | 資材管理棟
| コンセント分岐 | 1
式
はつり工事 | 資材管理棟
| コンセント分岐 | 1
式
撤去 | 資材管理棟
| コンセント分岐 | 1
式
小計
計
電気設備工事 細目別内訳 | [5 empty] | 175
改修工事 |  | 動力設備
名 称 | 摘 要 | 数 量 | 単位 | 単 価 | 金 額 | 備 考
動力分岐
電動機結線 | 直入始動方式
1
台
600Vﾎﾟﾘｴﾁﾚﾝ絶縁 | 1.6㎜- 3C ﾋﾟｯﾄ・天井
耐燃性ﾎﾟﾘｴﾁﾚﾝｼｰｽ |  | 2
ｹｰﾌﾞﾙ平形 EM-EEF |  |  | ｍ
撤去 | 資材管理棟
| 動力分岐 | 1
式
計
電気設備工事 細目別内訳 | [5 empty] | 176
改修工事 |  | 構内情報通信網設備
名 称 | 摘 要 | 数 量 | 単位 | 単 価 | 金 額 | 備 考
EM-UTPｹｰﾌﾞﾙ | CAT6A 4P 管内
20
ｍ
EM-UTPｹｰﾌﾞﾙ | CAT6A 4P 線ぴ内
5
ｍ
EM-UTPｹｰﾌﾞﾙ | CAT6A 4P FEP内(PF･CD)
10
ｍ
ねじなし電線管 | 露出配管 39㎜
(E) |  | 6
ｍ
ねじなし電線管 | 露出配管 51㎜
(E) |  | 2
ｍ
合成樹脂製可とう | 隠ぺい・埋込配管 16㎜
電線管 (PF単層) |  | 10
ｍ
情報用ｱｳﾄﾚｯﾄ | ﾓｼﾞｭﾗｰｼﾞｬｯｸ(RJ45) ×1
(金属製) |  | 2
個
1種金属線ぴ(MM1) | A型(25.4㎜) 1個用ｽｲｯﾁﾎﾞｯｸｽ
附属品 |  | 2
個
1種金属線ぴ(MM1) | B型(40.4㎜)
2
ｍ
1種金属線ぴ(MM1) | B型(40.4㎜) ｺｰﾅｰﾎﾞｯｸｽ
附属品 |  | 1
個
1種金属線ぴ(MM1) | C型
1
ｍ
ﾌﾟﾙﾎﾞｯｸｽSS形 | 200× 200× 200
(錆止め塗装) |  | 1
個
ﾌﾟﾙﾎﾞｯｸｽSS形 | 250× 250× 200
(錆止め塗装) |  | 1
個
防火区画貫通処理 | 資材管理棟
| 構内情報通信網設備 | 1
式
はつり工事 | 資材管理棟
| 構内情報通信網設備 | 1
式
計
電気設備工事 細目別内訳 | [5 empty] | 177
改修工事 |  | 構内交換設備
名 称 | 摘 要 | 数 量 | 単位 | 単 価 | 金 額 | 備 考
EM-EBTｹｰﾌﾞﾙ | 0.4㎜- 2P
| 管内 | 14
ｍ
EM-EBTｹｰﾌﾞﾙ | 0.4㎜- 2P
| 線ぴ内 | 2
ｍ
EM-EBTｹｰﾌﾞﾙ | 0.4㎜- 2P
| ﾋﾟｯﾄ・天井 | 5
ｍ
撤去 | 資材管理棟
| 構内交換設備 | 1
式
計
電気設備工事 細目別内訳 | [5 empty] | 178
改修工事 |  | 拡声設備
名 称 | 摘 要 | 数 量 | 単位 | 単 価 | 金 額 | 備 考
ｶﾊﾞｰﾌﾟﾚｰﾄ | 天井開口用
| φ150～200mm | 1
個
ﾌﾟﾚｰﾄ | 金属製 1連用
4
個
撤去 | 資材管理棟
| 拡声設備 | 1
式
計
電気設備工事 細目別内訳 | [5 empty] | 179
改修工事 |  | テレビ共同受信設備
名 称 | 摘 要 | 数 量 | 単位 | 単 価 | 金 額 | 備 考
ﾌﾟﾚｰﾄ | 金属製 1連用
1
個
EM同軸ｹｰﾌﾞﾙ | EM-S-5C-FB 線ぴ内
2
ｍ
EM同軸ｹｰﾌﾞﾙ | EM-S-5C-FB FEP内(PF･CD)
2
ｍ
EM同軸ｹｰﾌﾞﾙ | EM-S-5C-FB ﾋﾟｯﾄ・天井
4
ｍ
合成樹脂製可とう | 隠ぺい・埋込配管 16㎜
電線管 (PF単層) |  | 2
ｍ
1種金属線ぴ(MM1) | A型(25.4㎜)
2
ｍ
1種金属線ぴ(MM1) | A型(25.4㎜) ｺｰﾅｰﾎﾞｯｸｽ
附属品 |  | 1
個
1種金属線ぴ(MM1) | A型(25.4㎜) 1個用ｽｲｯﾁﾎﾞｯｸｽ
附属品 |  | 1
個
撤去 | 資材管理棟
| テレビ共同受信設備 | 1
式
計
電気設備工事 細目別内訳 | [5 empty] | 180
改修工事 |  | 火災報知設備
名 称 | 摘 要 | 数 量 | 単位 | 単 価 | 金 額 | 備 考
自動火災報知
火災報知 | P型2級
立会検査 |  | 1
１工事
ｽﾎﾟｯﾄ形感知器 | 定温式 1種 露出
1
個
ｽﾎﾟｯﾄ形感知器 | 差動式 2種 露出
1
個
EM-AEｹｰﾌﾞﾙ | 0.9 ㎜- 4C
| ﾋﾟｯﾄ・天井 | 12
ｍ
位置ﾎﾞｯｸｽ類 | 資材管理棟
| 自動火災報知 | 1
式
受信機 | P型2級 5回線 壁掛形
取外し再取付け |  | 1
面
ｽﾎﾟｯﾄ形感知器 | 差動式 2種 露出
取外し再取付け |  | 4
個
ｽﾎﾟｯﾄ形感知器 | 定温式 1種 防水
取外し再取付け |  | 2
個
計
電気設備工事 細目別内訳 | [5 empty] | 181
改修工事 |  | 発生材処理（ｽｸﾗｯﾌﾟ控除含む）
名 称 | 摘 要 | 数 量 | 単位 | 単 価 | 金 額 | 備 考
発生材運搬 | 資材管理棟
1
式
発生材処分 | 資材管理棟
(ﾅｹﾞｯﾄ処理含む) |  | 1
式
ｽｸﾗｯﾌﾟ控除 | 鉄くず
| H2 | ▲0.28
ｔ
ｽｸﾗｯﾌﾟ控除 | 銅くず
| 1号 | ▲153
kg
ｽｸﾗｯﾌﾟ控除 | ｽﾃﾝﾚｽくず
| 18Cr:8Ni | ▲21
kg
計
電気設備工事 細目別内訳 | [5 empty] | 182
改修工事 |  | 構内配電線路・構内通信線路
名 称 | 摘 要 | 数 量 | 単位 | 単 価 | 金 額 | 備 考
構内配電線路
地中埋設標 | 鉄製
2
個
埋設標識ｼｰﾄ | 2倍長(W)150
24
ｍ
600V耐燃性ﾎﾟﾘｴﾁﾚ | 2.0㎜
ﾝ絶縁電線(EM-IE) |  | 8
ｍ
600V耐燃性ﾎﾟﾘｴﾁﾚ | 2.0㎜ FEP内(PF･CD)
ﾝ絶縁電線(EM-IE) |  | 25
ｍ
EM-CEｹｰﾌﾞﾙ | 5.5mm2- 3C 管内
8
ｍ
EM-CEｹｰﾌﾞﾙ | 5.5mm2- 3C FEP内(PF･CD)
25
ｍ
波付硬質合成 | (30)
樹脂管(FEP) |  | 25
ｍ
土工事 | 資材管理棟
| 構内配電線路 | 1
式
残土運搬 | 資材管理棟
| 構内配電線路 | 1
| (株)明神ﾘｻｲｸﾙｾﾝﾀｰ |  | 式
残土処分 | 資材管理棟
| 構内配電線路 | 1
| (株)明神ﾘｻｲｸﾙｾﾝﾀｰ |  | 式
撤去 | 資材管理棟
| 電力引込み | 1
式
撤去 | 資材管理棟
| 外灯 | 1
式
構内通信線路
地中埋設標 | 鉄製
2
個
埋設標識ｼｰﾄ | 2倍長(W)150
49
ｍ
EM-UTPｹｰﾌﾞﾙ | CAT6A 4P 管内
（屋外用） |  | 5
ｍ
EM-UTPｹｰﾌﾞﾙ | CAT6A 4P FEP内(PF･CD)
（屋外用） |  | 63
ｍ
EM-FCPEEｹｰﾌﾞﾙ | 0.9 ㎜- 10P
| 管内 | 5
ｍ
EM-FCPEEｹｰﾌﾞﾙ | 0.9 ㎜- 10P
| FEP内(PF･CD) | 63
ｍ
電気設備工事 細目別内訳 | [5 empty] | 183
改修工事 |  | 構内配電線路・構内通信線路
名 称 | 摘 要 | 数 量 | 単位 | 単 価 | 金 額 | 備 考
波付硬質合成 | (50)
樹脂管(FEP) |  | 97
ｍ
土工事 | 構内通信線路
1
式
残土運搬 | 資材管理棟
| 構内通信線路 | 1
| (株)明神ﾘｻｲｸﾙｾﾝﾀｰ |  | 式
残土処分 | 資材管理棟
| 構内通信線路 | 1
| (株)明神ﾘｻｲｸﾙｾﾝﾀｰ |  | 式
撤去 | 資材管理棟
| 通信 | 1
式
計
電気設備工事 細目別内訳 | [5 empty] | 184
とりこわし工事 |  | とりこわし工事
名 称 | 摘 要 | 数 量 | 単位 | 単 価 | 金 額 | 備 考
撤去 | サービスセンター
| 電灯幹線 | 1
式
撤去 | サービスセンター
| 電灯分岐 | 1
式
撤去 | サービスセンター
| コンセント分岐 | 1
式
撤去 | サービスセンター
| 動力幹線 | 1
式
撤去 | サービスセンター
| 動力分岐 | 1
式
撤去 | サービスセンター
| 構内情報通信網設備 | 1
式
撤去 | サービスセンター
| 構内交換設備 | 1
式
撤去 | サービスセンター
| テレビ共同受信設備 | 1
式
撤去 | サービスセンター
| 自動火災報知設備 | 1
式
撤去 | サービスセンター
| 電力引込み | 1
式
計
電気設備工事 細目別内訳 | [5 empty] | 185
とりこわし工事 |  | 発生材処理（ｽｸﾗｯﾌﾟ控除含む）
名 称 | 摘 要 | 数 量 | 単位 | 単 価 | 金 額 | 備 考
発生材運搬 | サービスセンター
1
式
発生材処分 | サービスセンター
(ﾅｹﾞｯﾄ処理含む) |  | 1
式
ｽｸﾗｯﾌﾟ控除 | 鉄くず
| H2 | ▲1.7
ｔ
ｽｸﾗｯﾌﾟ控除 | 銅くず
| 1号 | ▲584.8
kg
ｽｸﾗｯﾌﾟ控除 | ｽﾃﾝﾚｽくず
| 18Cr:8Ni | ▲6.6
kg
計
電気設備工事 細目別内訳 | [5 empty] | 186
とりこわし工事 |  | 仮設工事
名 称 | 摘 要 | 数 量 | 単位 | 単 価 | 金 額 | 備 考
仮設工事
鋼管柱 | 9m
2
本
波付硬質合成 | (40)
樹脂管(FEP) |  | 114
ｍ
波付硬質合成 | (65)
樹脂管(FEP) |  | 114
ｍ
CVｹｰﾌﾞﾙ | 38mm2- 3C FEP内(PF･CD)
114
ｍ
CVｹｰﾌﾞﾙ | 38mm2- 3C ﾋﾟｯﾄ・天井
13
ｍ
CVｹｰﾌﾞﾙ | 38mm2- 3C ﾀﾞｸﾄ内
4
ｍ
CVｹｰﾌﾞﾙ | 38mm2- 3C (7m)
1
1径間
CVｹｰﾌﾞﾙ | 100mm2- 3C FEP内(PF･CD)
114
ｍ
CVｹｰﾌﾞﾙ | 100mm2- 3C ﾋﾟｯﾄ・天井
11
ｍ
CVｹｰﾌﾞﾙ | 100mm2- 3C ﾀﾞｸﾄ内
4
ｍ
CVｹｰﾌﾞﾙ | 100mm2- 3C (7m)
1
1径間
ﾌﾟﾙﾎﾞｯｸｽSS-V形 | 400× 400× 200
(硬質ﾋﾞﾆﾙ製) |  | 2
個
はつり工事 | サービスセンター
| 仮設工事 | 1
式
防火区画貫通処理 | サービスセンター
| 仮設工事 | 1
式
撤去 | サービスセンター
| 仮設工事 | 1
式
計
機械設備工事 細目別内訳 | [5 empty] | 187
本体工事 |  | 衛生器具設備
名 称 | 摘 要 | 数 量 | 単位 | 単 価 | 金 額 | 備 考
洋風大便器 | 節水Ⅱ形
（材工） | 陶器製ﾛｰﾀﾝｸ蓋固定有り
温水洗浄便座蓋付
SUS製ﾜﾝﾀｯﾁ式紙巻器
16
組
洋風大便器多目的 | 節水Ⅱ型
(材工) | 陶器製ﾛｰﾀﾝｸ手洗い無し
温水洗浄便座蓋無し(車いす対応)
SUS製ﾜﾝﾀｯﾁ式紙巻き器(棚付き2連)
| 高耐荷重棚付 自己発電式ﾘﾓｺﾝ | 2
組
小便器（材工） | 大型壁掛
| 自動洗浄(自己発電) | 7
組
洗面器 | ｶｳﾝﾀｰ式
| 自動水栓(自己発電) | 18
| 電気温水器,水石けん入れ |  | 組
洗面器 | 壁掛け式
| 自動水栓(自己発電) | 2
| 電気温水器,水石けん入れ |  | 組
ｺﾝﾊﾟｸﾄｵｽﾄﾒｲﾄﾊﾟｯｸ | ﾛｰﾀﾝｸ式
| 電気温水器,紙巻器,水石けん入れ | 2
組
掃除流し | 横水栓 Sﾄﾗｯﾌﾟ 床排水
| ﾊﾞｯｸ付掃除用流し | 4
組
化粧鏡（材工） | 450×600
13
枚
化粧鏡（材工） | 600×900
2
枚
計
機械設備工事 細目別内訳 | [5 empty] | 188
本体工事 |  | 給水設備
名 称 | 摘 要 | 数 量 | 単位 | 単 価 | 金 額 | 備 考
【屋内】
水道用ﾎﾟﾘｴﾁﾚﾝ管 | 電気融着
| PE75A 屋内一般 | 17
ｍ
水道用ﾎﾟﾘｴﾁﾚﾝ管 | 電気融着
| PE50A 機械室・便所 | 1
ｍ
水道用ﾎﾟﾘｴﾁﾚﾝ管 | 電気融着
| PE75A 機械室・便所 | 8
ｍ
継手類 | 電気融着
1
式
水道用ﾎﾟﾘｴﾁﾚﾝ管 | 金属製継手
| PP40A 1種管 機械室・便所 | 6
ｍ
水道用ﾎﾟﾘｴﾁﾚﾝ管 | 金属製接手
| PP20A 1種管 屋内一般 | 3
ｍ
給水・一般配管用 | 拡 管 式
ｽﾃﾝﾚｽ鋼鋼管 | 屋内一般 20SU | 41
ｍ
給水・一般配管用 | 拡 管 式
ｽﾃﾝﾚｽ鋼鋼管 | 屋内一般 25SU | 18
ｍ
給水・一般配管用 | 拡 管 式
ｽﾃﾝﾚｽ鋼鋼管 | 屋内一般 40SU | 22
ｍ
給水・一般配管用 | 拡 管 式
ｽﾃﾝﾚｽ鋼鋼管 | 屋内一般 50SU | 3
ｍ
給水・一般配管用 | 拡 管 式
ｽﾃﾝﾚｽ鋼鋼管 | 機械室・便所 20SU | 98
ｍ
給水・一般配管用 | 拡 管 式
ｽﾃﾝﾚｽ鋼鋼管 | 機械室・便所 25SU | 21
ｍ
給水・一般配管用 | 拡 管 式
ｽﾃﾝﾚｽ鋼鋼管 | 機械室・便所 40SU | 19
ｍ
給水・一般配管用 | 拡 管 式
ｽﾃﾝﾚｽ鋼鋼管 | 機械室・便所 50SU | 1
ｍ
一般配管用 | 10K(ねじ) 25A(内ねじ)
ｽﾃﾝﾚｽ鋼仕切弁 |  | 2
個
一般配管用 | 10K(ねじ) 40A(内ねじ)
ｽﾃﾝﾚｽ鋼仕切弁 |  | 2
個
一般配管用 | 10K(ねじ) 50A(内ねじ)
ｽﾃﾝﾚｽ鋼仕切弁 |  | 1
個
吸排気弁 | ｽﾃﾝﾚｽ製 25
2
個
給水管 保温 | ﾎﾟﾘｽﾁﾚﾝ
| 暗渠内 着色ｱﾙﾐｶﾞﾗｽｸﾛｽ | 10
| 15A |  | ｍ
機械設備工事 細目別内訳 | [5 empty] | 189
本体工事 |  | 給水設備
名 称 | 摘 要 | 数 量 | 単位 | 単 価 | 金 額 | 備 考
給水管 保温 | ﾎﾟﾘｽﾁﾚﾝ
| 暗渠内 着色ｱﾙﾐｶﾞﾗｽｸﾛｽ | 4
| 32A |  | ｍ
給水管 保温 | ﾎﾟﾘｽﾁﾚﾝ
| 暗渠内 着色ｱﾙﾐｶﾞﾗｽｸﾛｽ | 1
| 40A |  | ｍ
給水管 保温 | ﾎﾟﾘｽﾁﾚﾝ
| 天井内,ﾊﾟｲﾌﾟｼｬﾌﾄ内 ｱﾙﾐｶﾞﾗｽ化粧筒 | 31
| 15A |  | ｍ
給水管 保温 | ﾎﾟﾘｽﾁﾚﾝ
| 天井内,ﾊﾟｲﾌﾟｼｬﾌﾄ内 ｱﾙﾐｶﾞﾗｽ化粧筒 | 18
| 20A |  | ｍ
給水管 保温 | ﾎﾟﾘｽﾁﾚﾝ
| 天井内,ﾊﾟｲﾌﾟｼｬﾌﾄ内 ｱﾙﾐｶﾞﾗｽ化粧筒 | 18
| 32A |  | ｍ
給水管 保温 | ﾎﾟﾘｽﾁﾚﾝ
| 天井内,ﾊﾟｲﾌﾟｼｬﾌﾄ内 ｱﾙﾐｶﾞﾗｽ化粧筒 | 2
| 40A |  | ｍ
給水管 保温 | ﾎﾟﾘｽﾁﾚﾝ
| 暗渠内 着色ｱﾙﾐｶﾞﾗｽｸﾛｽ | 39
| 15A |  | ｍ
給水管 保温 | ﾎﾟﾘｽﾁﾚﾝ
| 暗渠内 着色ｱﾙﾐｶﾞﾗｽｸﾛｽ | 9
| 20A |  | ｍ
給水管 保温 | ﾎﾟﾘｽﾁﾚﾝ
| 暗渠内 着色ｱﾙﾐｶﾞﾗｽｸﾛｽ | 11
| 32A |  | ｍ
給水管 保温 | ﾎﾟﾘｽﾁﾚﾝ
| 暗渠内 着色ｱﾙﾐｶﾞﾗｽｸﾛｽ | 1
| 40A |  | ｍ
給水管 保温 | ﾎﾟﾘｽﾁﾚﾝ
| 天井内,ﾊﾟｲﾌﾟｼｬﾌﾄ内 ｱﾙﾐｶﾞﾗｽ化粧筒 | 59
| 15A |  | ｍ
給水管 保温 | ﾎﾟﾘｽﾁﾚﾝ
| 天井内,ﾊﾟｲﾌﾟｼｬﾌﾄ内 ｱﾙﾐｶﾞﾗｽ化粧筒 | 12
| 20A |  | ｍ
給水管 保温 | ﾎﾟﾘｽﾁﾚﾝ
| 天井内,ﾊﾟｲﾌﾟｼｬﾌﾄ内 ｱﾙﾐｶﾞﾗｽ化粧筒 | 8
| 32A |  | ｍ
形鋼振れ止め支持 | 給水設備
1
式
ｽﾘｰﾌﾞ | 給水設備
1
式
土工事 | 給水設備（屋内）
1
式
建設発生土運搬 | 給水設備（屋内）
| (株)名神ﾘｻｲｸﾙｾﾝﾀｰ | 1
式
建設発生土処分 | 給水設備（屋内）
| (株)名神ﾘｻｲｸﾙｾﾝﾀｰ | 1
式
小計
【屋外】
機械設備工事 細目別内訳 | [5 empty] | 190
本体工事 |  | 給水設備
名 称 | 摘 要 | 数 量 | 単位 | 単 価 | 金 額 | 備 考
水道用ﾎﾟﾘｴﾁﾚﾝ管 | 電気融着
| PE75A 地中配管 | 27
ｍ
継手類 | 電気融着
1
式
水道用ﾎﾟﾘｴﾁﾚﾝ管 | 金属製継手
| PP20A 1種管 地中配管 | 73
ｍ
水道用ﾎﾟﾘｴﾁﾚﾝ管 | 金属製継手
| PP25A 1種管 地中配管 | 37
ｍ
水道用ﾎﾟﾘｴﾁﾚﾝ管 | 金属製継手
| PP40A 1種管 地中配管 | 20
ｍ
給水・一般配管用 | 拡 管 式
ｽﾃﾝﾚｽ鋼鋼管 | 屋内一般 20SU | 2
ｍ
給水・一般配管用 | 拡 管 式
ｽﾃﾝﾚｽ鋼鋼管 | 屋内一般 25SU | 2
ｍ
散水栓 | 13mm
(ﾄﾞｰﾑ形箱共） |  | 5
個
青銅仕切弁 | 10K(ねじ) 20A
7
個
弁桝 | 機 械 VC-P( 550H)
7
組
青銅仕切弁 | 10K(ねじ) 25A
1
個
弁桝 | 機 械 VC-P( 550H)
1
組
青銅仕切弁 | 10K(ねじ) 40A
2
個
弁桝 | 機 械 VC-1( 550H)
2
組
逆止弁付ﾎﾞｰﾙ弁 | 20A 給湯器用
2
個
逆止弁付ﾎﾞｰﾙ弁 | 25A 給湯器用
2
個
ﾌﾚｷｼﾌﾞﾙｼﾞｮｲﾝﾄ | ﾍﾞﾛｰｽﾞ形 20A
2
個
ﾌﾚｷｼﾌﾞﾙｼﾞｮｲﾝﾄ | ﾍﾞﾛｰｽﾞ形 25A
2
個
給水管 保温 | ﾎﾟﾘｽﾁﾚﾝ
| 屋外露出,浴室 ｽﾃﾝﾚｽ鋼板 | 2
| 15A |  | ｍ
給水管 保温 | ﾎﾟﾘｽﾁﾚﾝ
| 屋外露出,浴室 ｽﾃﾝﾚｽ鋼板 | 2
| 20A |  | ｍ
機械設備工事 細目別内訳 | [5 empty] | 191
本体工事 |  | 給水設備
名 称 | 摘 要 | 数 量 | 単位 | 単 価 | 金 額 | 備 考
SUS製支持材 | 給水設備
1
式
埋設標識ﾃｰﾌﾟ | 150幅
153
ｍ
地中埋設標 | ｺﾝｸﾘｰﾄ製
3
個
地中埋設標 | 鉄 製
21
個
土工事 | 給水設備（屋外）
1
式
建設発生土運搬 | 給水設備（屋外）
| (株)名神ﾘｻｲｸﾙｾﾝﾀｰ | 1
式
建設発生土処分 | 給水設備（屋外）
| (株)名神ﾘｻｲｸﾙｾﾝﾀｰ | 1
式
小計
【給水引込工事】
給水管引込工事 | φ100
1
式
給水管引込工事 | φ75
1
式
ﾒｰﾀｰ装置他 | 配管工事、土工事・ｱｽﾌｧﾙﾄ舗装含む
1
式
申請費
1
式
諸経費 | 共通仮設費、現場管理費、一般管理
| 費等 | 1
式
小計
計
機械設備工事 細目別内訳 | [5 empty] | 192
本体工事 |  | 排水設備
名 称 | 摘 要 | 数 量 | 単位 | 単 価 | 金 額 | 備 考
【屋内】
排水・硬質ﾎﾟﾘ | 屋内一般 40A
塩化ﾋﾞﾆﾙ管 |  | 9
(VP) |  |  | ｍ
排水・硬質ﾎﾟﾘ | 屋内一般 50A
塩化ﾋﾞﾆﾙ管 |  | 38
(VP) |  |  | ｍ
排水・硬質ﾎﾟﾘ | 屋内一般 65A
塩化ﾋﾞﾆﾙ管 |  | 2
(VP) |  |  | ｍ
排水・硬質ﾎﾟﾘ | 屋内一般 100A
塩化ﾋﾞﾆﾙ管 |  | 29
(VP) |  |  | ｍ
排水・硬質ﾎﾟﾘ | 機械室・便所 40A
塩化ﾋﾞﾆﾙ管 |  | 41
(VP) |  |  | ｍ
排水・硬質ﾎﾟﾘ | 機械室・便所 50A
塩化ﾋﾞﾆﾙ管 |  | 8
(VP) |  |  | ｍ
排水・硬質ﾎﾟﾘ | 機械室・便所 65A
塩化ﾋﾞﾆﾙ管 |  | 16
(VP) |  |  | ｍ
排水・硬質ﾎﾟﾘ | 機械室・便所 75A
塩化ﾋﾞﾆﾙ管 |  | 55
(VP) |  |  | ｍ
排水・硬質ﾎﾟﾘ | 機械室・便所 100A
塩化ﾋﾞﾆﾙ管 |  | 53
(VP) |  |  | ｍ
通気・硬質ﾎﾟﾘ | 屋内一般 50A
塩化ﾋﾞﾆﾙ管 |  | 6
(VP) |  |  | ｍ
通気・硬質ﾎﾟﾘ | 屋内一般 65A
塩化ﾋﾞﾆﾙ管 |  | 27
(VP) |  |  | ｍ
通気・硬質ﾎﾟﾘ | 屋内一般 100A
塩化ﾋﾞﾆﾙ管 |  | 10
(VP) |  |  | ｍ
通気・硬質ﾎﾟﾘ | 機械室・便所 65A
塩化ﾋﾞﾆﾙ管 |  | 26
(VP) |  |  | ｍ
通気・硬質ﾎﾟﾘ | 機械室・便所 40A
塩化ﾋﾞﾆﾙ管 |  | 9
(VP) |  |  | ｍ
通気・硬質ﾎﾟﾘ | 機械室・便所 50A
塩化ﾋﾞﾆﾙ管 |  | 28
(VP) |  |  | ｍ
排水・硬質ﾎﾟﾘ | 屋内一般 30A
塩化ﾋﾞﾆﾙ管 | 給湯用ﾄﾞﾚﾝ | 11
(VP) |  |  | ｍ
排水・硬質ﾎﾟﾘ | 屋内一般 50A
塩化ﾋﾞﾆﾙ管 | 給湯用ﾄﾞﾚﾝ | 2
(VP) |  |  | ｍ
床上掃除口 | COV 50 ｽﾃﾝﾚｽ製
2
個
床上掃除口 | COV 100 ｽﾃﾝﾚｽ製
7
個
機械設備工事 細目別内訳 | [5 empty] | 193
本体工事 |  | 排水設備
名 称 | 摘 要 | 数 量 | 単位 | 単 価 | 金 額 | 備 考
床上掃除口用開閉 | K-CO
工具 |  | 1
個
満水試験用掃除口 | 100A
付継手（材工） |  | 2
個
通気金具(ｶﾞﾗﾘ) | 100VA2
2
個
ﾄﾞﾚﾝ配管間接排水 | 25A
ｱﾀﾞﾌﾟﾀｰ |  | 4
個
ﾄﾞﾚﾝ配管ﾄﾗｯﾌﾟ | 25A
4
個
排水管 保温 | ｸﾞﾗｽｳｰﾙ
| 天井内,ﾊﾟｲﾌﾟｼｬﾌﾄ内 ｱﾙﾐｶﾞﾗｽ化粧筒 | 26
| 40A |  | ｍ
排水管 保温 | ｸﾞﾗｽｳｰﾙ
| 天井内,ﾊﾟｲﾌﾟｼｬﾌﾄ内 ｱﾙﾐｶﾞﾗｽ化粧筒 | 5
| 50A |  | ｍ
排水管 保温 | ｸﾞﾗｽｳｰﾙ
| 天井内,ﾊﾟｲﾌﾟｼｬﾌﾄ内 ｱﾙﾐｶﾞﾗｽ化粧筒 | 8
| 65A |  | ｍ
排水管 保温 | ｸﾞﾗｽｳｰﾙ
| 天井内,ﾊﾟｲﾌﾟｼｬﾌﾄ内 ｱﾙﾐｶﾞﾗｽ化粧筒 | 29
| 80A |  | ｍ
排水管 保温 | ｸﾞﾗｽｳｰﾙ
| 天井内,ﾊﾟｲﾌﾟｼｬﾌﾄ内 ｱﾙﾐｶﾞﾗｽ化粧筒 | 22
| 100A |  | ｍ
防火区画貫通処理 | 排水設備
1
式
形鋼振れ止め支持 | 排水設備
1
式
ｽﾘｰﾌﾞ | 排水設備
1
式
土工事 | 排水設備（屋内）
1
式
建設発生土運搬 | 排水設備（屋内）
1
式
建設発生土処分 | 排水設備（屋内）
1
式
小計
【屋外】
排水・硬質ﾎﾟﾘ | 地中配管 100A
塩化ﾋﾞﾆﾙ管 |  | 31
(VP) |  |  | ｍ
排水・硬質ﾎﾟﾘ | 地中配管 150A
塩化ﾋﾞﾆﾙ管 |  | 3
(VP) |  |  | ｍ
機械設備工事 細目別内訳 | [5 empty] | 194
本体工事 |  | 排水設備
名 称 | 摘 要 | 数 量 | 単位 | 単 価 | 金 額 | 備 考
汚水小口径桝A | 90L 100-150 300H
| 樹脂製蓋 | 1
組
汚水小口径桝B | 90Y 100-150 310H
| 樹脂製蓋 | 1
組
汚水小口径桝C | 90Y 100-150 370H
| 樹脂製蓋 | 1
| 空調ﾄﾞﾚﾝ用 |  | 組
汚水小口径桝D | 90Y 100-150 375H
| 樹脂製蓋 | 1
組
汚水小口径桝E | 90Y 100-150 380H
| 樹脂製蓋 | 1
組
汚水小口径桝F | 90Y 100-150 440H
| 樹脂製蓋 | 1
組
汚水小口径桝G | 45L 100-150 500H
| 樹脂製蓋 | 1
組
汚水小口径桝H | 90L 100-150 300H
| 樹脂製蓋 | 1
組
汚水小口径桝I | 90Y 100-150 305H
| 樹脂製蓋 | 1
| 空調ﾄﾞﾚﾝ用 |  | 組
汚水小口径桝J | 90Y 100-150 310H
| 樹脂製蓋 | 1
組
汚水小口径桝K | 90Y 100-150 320H
| 樹脂製蓋 | 1
組
汚水小口径桝L | ST 100-150 380H
| 樹脂製蓋 | 1
組
汚水小口径桝M | 90Y 150-200 420H
| 樹脂製蓋 | 1
組
汚水小口径桝N | 45Y 150-200 510H
| 樹脂製蓋 | 1
組
土工事 | 排水設備（屋外）
1
式
建設発生土運搬 | 排水設備（屋外）
| （株）名神ﾘｻｲｸﾙｾﾝﾀｰ | 1
式
建設発生土処分 | 排水設備（屋外）
| （株）名神ﾘｻｲｸﾙｾﾝﾀｰ | 1
式
小計
【公共下水接続工
事】
下水取付管φ150 | 配管工事、敷地内最終桝、
引込工事 | 土工事・ｱｽﾌｧﾙﾄ舗装含む | 1
式
機械設備工事 細目別内訳 | [5 empty] | 195
本体工事 |  | 排水設備
名 称 | 摘 要 | 数 量 | 単位 | 単 価 | 金 額 | 備 考
申請費
1
式
諸経費 | 共通仮設費、現場管理費、一般管理
| 費等 | 1
式
小計
計
機械設備工事 細目別内訳 | [5 empty] | 196
本体工事 |  | 給湯設備
名 称 | 摘 要 | 数 量 | 単位 | 単 価 | 金 額 | 備 考
GH-1 | 屋外壁掛設置形
ｶﾞｽ給湯器 | 潜熱回収型 耐塩害仕様
16号
ﾘﾓｺﾝｺｰﾄﾞ、配管ｶﾊﾞｰ、付属品
| 共 | 2
台
GH-2 | 屋外壁掛設置形
ｶﾞｽ給湯器 | 潜熱回収型 耐塩害仕様
50号
ﾘﾓｺﾝｺｰﾄﾞ、配管ｶﾊﾞｰ、付
| 属品共 | 1
台
GH-3 | 屋外壁掛設置形
ｶﾞｽ給湯器 | 潜熱回収型 耐塩害仕様
50号
ﾘﾓｺﾝｺｰﾄﾞ、配管ｶﾊﾞｰ、付属品
| 共 | 1
台
給湯・一般配管用 | 拡 管 式
ｽﾃﾝﾚｽ鋼鋼管 | 屋内一般 20SU | 46
ｍ
給湯・一般配管用 | 拡 管 式
ｽﾃﾝﾚｽ鋼鋼管 | 屋内一般 25SU | 46
ｍ
ﾌﾚｷｼﾌﾞﾙｼﾞｮｲﾝﾄ | ﾍﾞﾛｰｽﾞ形 20A
2
個
ﾌﾚｷｼﾌﾞﾙｼﾞｮｲﾝﾄ | ﾍﾞﾛｰｽﾞ形 25A
2
個
一般配管用 | 10K(ねじ) 25A(内ねじ)
ｽﾃﾝﾚｽ鋼仕切弁 |  | 2
個
給湯管 保温 | ｸﾞﾗｽｳｰﾙ
| 天井内,ﾊﾟｲﾌﾟｼｬﾌﾄ内 ｱﾙﾐｶﾞﾗｽ化粧筒 | 36
| 15A |  | ｍ
給湯管 保温 | ｸﾞﾗｽｳｰﾙ
| 天井内,ﾊﾟｲﾌﾟｼｬﾌﾄ内 ｱﾙﾐｶﾞﾗｽ化粧筒 | 38
| 20A |  | ｍ
給湯管 保温 | ｸﾞﾗｽｳｰﾙ
| 暗渠内 着色ｱﾙﾐｶﾞﾗｽｸﾛｽ | 6
| 15A |  | ｍ
給湯管 保温 | ｸﾞﾗｽｳｰﾙ
| 暗渠内 着色ｱﾙﾐｶﾞﾗｽｸﾛｽ | 5
| 20A |  | ｍ
給湯管 保温 | ｸﾞﾗｽｳｰﾙ
| 屋外露出,浴室 ｽﾃﾝﾚｽ鋼板 | 5
| 15A |  | ｍ
給湯管 保温 | ｸﾞﾗｽｳｰﾙ
| 屋外露出,浴室 ｽﾃﾝﾚｽ鋼板 | 2
| 20A |  | ｍ
形鋼振れ止め支持 | 給湯設備
1
式
SUS製支持材 | 給湯設備
1
式
ｽﾘｰﾌﾞ | 給湯設備
1
式
機械設備工事 細目別内訳 | [5 empty] | 197
本体工事 |  | 給湯設備
名 称 | 摘 要 | 数 量 | 単位 | 単 価 | 金 額 | 備 考
計
機械設備工事 細目別内訳 | [5 empty] | 198
本体工事 |  | 都市ｶﾞｽ設備
名 称 | 摘 要 | 数 量 | 単位 | 単 価 | 金 額 | 備 考
新築工事
【溶接工事】
低圧溶接配管工事 | 80A
費(架空PLP) |  | 9.5
ｍ
低圧溶接配管工事 | 80A
費(地中1.0ｍ未満 |  | 2
) |  |  | ｍ
KNｺｰﾄ充填費 | 80A
2
か所
支持工事B | 80A
9.5
ｍ
SUS支持工加算B | 80A
9.5
ｍ
土砂入替(土被り1
.0ｍ未満) |  | 2
ｍ
諸経費
1
式
小計
新築工事
【ﾈｼﾞ工事】
業務用ｽﾏｰﾄﾒｰﾀｰ取 | 25号
付 |  | 1
個
配管(白鉄管) | 32A
4.5
ｍ
配管(白鉄管) | 80A
3
ｍ
配管(ELP) | 32A
4
ｍ
配管(ELP) | 80A
2
ｍ
埋設配管(PE) | 30A
34.5
ｍ
埋設配管(PE) | 50A
5.5
ｍ
埋設配管(PE) | 75A
9
ｍ
検査孔付ﾈｼﾞｶﾞｽ栓 | 15A 151-666
2
個
ねじｶﾞｽ栓 | 20A 151-657
2
個
機械設備工事 細目別内訳 | [5 empty] | 199
本体工事 |  | 都市ｶﾞｽ設備
名 称 | 摘 要 | 数 量 | 単位 | 単 価 | 金 額 | 備 考
ﾒｰﾀｰ・分岐ｶﾞｽ栓 | 80A
2
個
金属可とう管連絡 | 0810634
| 15A | 2
本
金属可とう管連絡 | 0810644
| 20A | 2
本
ﾌﾞﾗｹｯﾄ支持 | 80A
2
か所
普通支持 | SUS仕様加算 32A
8.5
ｍ
ﾌﾞﾗｹｯﾄ支持 | SUS仕様加算 80A
2
か所
機械掘削加算
3
日
ｶﾞｽ管塗装 | 3回塗 32A
4.5
ｍ
ｶﾞｽ管塗装 | 3回塗 80A
3
ｍ
絶縁ｿｹｯﾄ | 32A
4
か所
絶縁ｿｹｯﾄ | 80A
2
か所
標示物
10
個
内管深堀 | 0.6～1.0ｍ
49
ｍ
土砂入替 | 山砂
49
ｍ
諸経費
1
式
小計
計
機械設備工事 細目別内訳 | [5 empty] | 200
本体工事 |  | 空調機器設備
名 称 | 摘 要 | 数 量 | 単位 | 単 価 | 金 額 | 備 考
MAC-1 | 室外機:耐塩害
空冷ﾋｰﾄﾎﾟﾝﾌﾟ | 冷房能力：22.4kW
ﾏﾙﾁｴｱｺﾝ | 暖房能力：25.0kW
分岐管、防振架台 他付属品共
1
台
MAC-1-1 | 室内機:天井埋込形
空冷ﾋｰﾄﾎﾟﾝﾌﾟ | 冷房能力：4.5kW | 1
ﾏﾙﾁｴｱｺﾝ | 暖房能力：5.0kW |  | 台
MAC-1-2 | 室内機:天井埋込形
空冷ﾋｰﾄﾎﾟﾝﾌﾟ | 冷房能力：7.1kW | 1
ﾏﾙﾁｴｱｺﾝ | 暖房能力：8.0kW |  | 台
MAC-2 | 室外機:耐塩害
空冷ﾋｰﾄﾎﾟﾝﾌﾟ | 冷房能力：28.0kW
ﾏﾙﾁｴｱｺﾝ | 暖房能力：31.5kW
分岐管、防振架台 他付属品共
1
台
MAC-2-1 | 室内機:天井ｶｾｯﾄ形4方向
空冷ﾋｰﾄﾎﾟﾝﾌﾟ | 冷房能力：4.5kW | 5
ﾏﾙﾁｴｱｺﾝ | 暖房能力：5.0kW |  | 台
MAC-3 | 室外機:耐塩害
空冷ﾋｰﾄﾎﾟﾝﾌﾟ | 冷房能力：56.0kW
ﾏﾙﾁｴｱｺﾝ | 暖房能力：63.0kW
分岐管、防振架台 他付属品共
1
台
MAC-3-1 | 室内機:天井ｶｾｯﾄ形4方向
空冷ﾋｰﾄﾎﾟﾝﾌﾟ | 冷房能力：4.5kW
ﾏﾙﾁｴｱｺﾝ | 暖房能力：5.0kW
化粧パネル
9
台
MAC-4 | 室外機:耐塩害
空冷ﾋｰﾄﾎﾟﾝﾌﾟ | 冷房能力：40.0kW
ﾏﾙﾁｴｱｺﾝ | 暖房能力：45.0kW
分岐管、防振架台 他付属品共
1
台
MAC-4-1 | 室内機:天井ｶｾｯﾄ形4方向
空冷ﾋｰﾄﾎﾟﾝﾌﾟ | 冷房能力：7.1kW
ﾏﾙﾁｴｱｺﾝ | 暖房能力：8.0kW
化粧パネル
5
台
MAC-5 | 室外機:耐塩害
空冷ﾋｰﾄﾎﾟﾝﾌﾟ | 冷房能力：45.0kW
ﾏﾙﾁｴｱｺﾝ | 暖房能力：50.0kW
分岐管、防振架台 他付属品共
1
台
MAC-5-1 | 室内機:天井ｶｾｯﾄ形4方向
空冷ﾋｰﾄﾎﾟﾝﾌﾟ | 冷房能力：7.1kW
ﾏﾙﾁｴｱｺﾝ | 暖房能力：8.0kW
化粧パネル
5
台
PAC-1 | 天井ｶｾｯﾄ形4方向
空冷ﾋｰﾄﾎﾟﾝﾌﾟ | 冷房:3.6kW,暖房4.0kW
ﾊﾟｯｹｰｼﾞｴｱｺﾝ | 化粧ﾊﾟﾈﾙ、集中管理接続用ｱﾀﾞﾌﾟﾀ
機械設備工事 細目別内訳 | [5 empty] | 201
本体工事 |  | 空調機器設備
名 称 | 摘 要 | 数 量 | 単位 | 単 価 | 金 額 | 備 考
室外機:耐塩害
2
台
PAC-2 | 天井ｶｾｯﾄ形4方向
空冷ﾋｰﾄﾎﾟﾝﾌﾟ | 冷房:4.5kW,暖房5.0kW
ﾊﾟｯｹｰｼﾞｴｱｺﾝ | 化粧ﾊﾟﾈﾙ、集中管理接続用ｱﾀﾞﾌﾟﾀ
室外機:耐塩害
2
台
PAC-3 | 天井ｶｾｯﾄ形4方向
空冷ﾋｰﾄﾎﾟﾝﾌﾟ | 冷房:5.6kW,暖房6.3kW
ﾊﾟｯｹｰｼﾞｴｱｺﾝ | 化粧ﾊﾟﾈﾙ、集中管理接続用ｱﾀﾞﾌﾟﾀ
室外機:耐塩害
1
台
PAC-4 | 天井ｶｾｯﾄ形4方向
空冷ﾋｰﾄﾎﾟﾝﾌﾟ | 冷房:7.1kW,暖房8.0kW
ﾊﾟｯｹｰｼﾞｴｱｺﾝ | 化粧ﾊﾟﾈﾙ、集中管理接続用ｱﾀﾞﾌﾟﾀ
室外機:耐塩害
1
台
PAC-5 | 天井ｶｾｯﾄ形4方向
空冷ﾋｰﾄﾎﾟﾝﾌﾟ | 冷房:10.0kW,暖房11.2kW
ﾊﾟｯｹｰｼﾞｴｱｺﾝ | 化粧ﾊﾟﾈﾙ、集中管理接続用ｱﾀﾞﾌﾟﾀ
室外機:耐塩害
2
台
PAC-6 | 天吊形
空冷ﾋｰﾄﾎﾟﾝﾌﾟ | 冷房:12.5kW,暖房14.0kW
ﾊﾟｯｹｰｼﾞｴｱｺﾝ | ﾄﾞﾚﾝｱｯﾌﾟﾒｶ、集中管理接続用ｱﾀﾞﾌﾟﾀ
室外機:耐塩害
1
台
RAC-1 | 壁掛形
ﾙｰﾑｴｱｺﾝ | 冷房:2.2kW,暖房2.5kW
ﾜｲﾔﾚｽﾘﾓｺﾝ、ﾘﾓｺﾝﾎﾙﾀﾞｰ、
ﾄﾞﾚﾝｱｯﾌﾟｷｯﾄ、
| 集中管理接続用ｱﾀﾞﾌﾟﾀ | 1
| 室外機:耐塩害 |  | 台
RAC-2 | 壁掛形
ﾙｰﾑｴｱｺﾝ | 冷房:2.8kW,暖房3.6kW
ﾜｲﾔﾚｽﾘﾓｺﾝ、ﾘﾓｺﾝﾎﾙﾀﾞｰ、
ﾄﾞﾚﾝｱｯﾌﾟｷｯﾄ、
| 集中管理接続用ｱﾀﾞﾌﾟﾀ | 1
| 室外機:耐塩害 |  | 台
RAC-3 | 壁掛形
ﾙｰﾑｴｱｺﾝ | 冷房:3.6kW,暖房4.2kW
ﾜｲﾔﾚｽﾘﾓｺﾝ、ﾘﾓｺﾝﾎﾙﾀﾞｰ、
ﾄﾞﾚﾝｱｯﾌﾟｷｯﾄ、
| 集中管理接続用ｱﾀﾞﾌﾟﾀ | 1
| 室外機:耐塩害 |  | 台
搬入費 | 空調機器設備
1
式
計
機械設備工事 細目別内訳 | [5 empty] | 202
本体工事 |  | 空調配管設備
名 称 | 摘 要 | 数 量 | 単位 | 単 価 | 金 額 | 備 考
冷媒用 | 6.35外径( 1/4B) 液管
断熱材被覆銅管 | 厚10mm以上 | 226
ｍ
冷媒用 | 9.52外径( 3/8B) 液管
断熱材被覆銅管 | 厚10mm以上 | 262
ｍ
冷媒用 | 12.7 外径( 1/2B) 液管
断熱材被覆銅管 | 厚10mm以上 | 66
ｍ
冷媒用 | 15.88外径( 5/8B) 液管
断熱材被覆銅管 | 厚10mm以上 | 42
ｍ
冷媒用 | 9.52外径( 3/8B) ｶﾞｽ管
断熱材被覆銅管 | 厚20mm以上 | 49
ｍ
冷媒用 | 12.7 外径( 1/2B) ｶﾞｽ管
断熱材被覆銅管 | 厚20mm以上 | 177
ｍ
冷媒用 | 15.88外径( 5/8B) ｶﾞｽ管
断熱材被覆銅管 | 厚20mm以上 | 184
ｍ
冷媒用 | 19.05外径( 3/4B) ｶﾞｽ管
断熱材被覆銅管 | 厚20mm以上 | 46
ｍ
冷媒用 | 22.22外径( 7/8B) ｶﾞｽ管
断熱材被覆銅管 | 厚20mm以上 | 31
ｍ
冷媒用 | 25.4 外径(1 B) ｶﾞｽ管
断熱材被覆銅管 | 厚20mm以上 | 28
ｍ
冷媒用 | 28.58外径(1 1/8B) ｶﾞｽ管
断熱材被覆銅管 | 厚20mm以上 | 80
ｍ
排水・硬質ﾎﾟﾘ | 屋内一般 25A
塩化ﾋﾞﾆﾙ管 |  | 95
(VP) |  |  | ｍ
排水・硬質ﾎﾟﾘ | 屋内一般 30A
塩化ﾋﾞﾆﾙ管 |  | 33
(VP) |  |  | ｍ
排水・硬質ﾎﾟﾘ | 屋内一般 40A
塩化ﾋﾞﾆﾙ管 |  | 146
(VP) |  |  | ｍ
排水・硬質ﾎﾟﾘ | 屋内一般 50A
塩化ﾋﾞﾆﾙ管 |  | 5
(VP) |  |  | ｍ
排水・硬質ﾎﾟﾘ | 機械室・便所 50A
塩化ﾋﾞﾆﾙ管 |  | 6
(VP) |  |  | ｍ
縦引用ﾄﾞﾚﾝﾄﾗｯﾌﾟ | 40A
1
個
縦引用ﾄﾞﾚﾝﾄﾗｯﾌﾟ | 50A
1
個
排水管 保温 | ｸﾞﾗｽｳｰﾙ
| 天井内,ﾊﾟｲﾌﾟｼｬﾌﾄ内 ｱﾙﾐｶﾞﾗｽ化粧筒 | 95
| 25A |  | ｍ
排水管 保温 | ｸﾞﾗｽｳｰﾙ
| 天井内,ﾊﾟｲﾌﾟｼｬﾌﾄ内 ｱﾙﾐｶﾞﾗｽ化粧筒 | 33
| 32A |  | ｍ
機械設備工事 細目別内訳 | [5 empty] | 203
本体工事 |  | 空調配管設備
名 称 | 摘 要 | 数 量 | 単位 | 単 価 | 金 額 | 備 考
排水管 保温 | ｸﾞﾗｽｳｰﾙ
| 天井内,ﾊﾟｲﾌﾟｼｬﾌﾄ内 ｱﾙﾐｶﾞﾗｽ化粧筒 | 140
| 40A |  | ｍ
排水管 保温 | ｸﾞﾗｽｳｰﾙ
| 天井内,ﾊﾟｲﾌﾟｼｬﾌﾄ内 ｱﾙﾐｶﾞﾗｽ化粧筒 | 3
| 50A |  | ｍ
排水管 保温 | ｸﾞﾗｽｳｰﾙ
| 暗渠内 着色ｱﾙﾐｶﾞﾗｽｸﾛｽ | 4
| 40A |  | ｍ
排水管 保温 | ｸﾞﾗｽｳｰﾙ
| 暗渠内 着色ｱﾙﾐｶﾞﾗｽｸﾛｽ | 6
| 50A |  | ｍ
冷媒管 保温 | ｸﾞﾗｽｳｰﾙ
| 屋外露出,浴室 ｽﾃﾝﾚｽ鋼板 | 12
| 100A |  | ｍ
冷媒管ﾗｯｸ | 高耐食製鋼板化粧ﾀﾞｸﾄｶﾊﾞｰ
| （歩路用） | 1
| 本体・架台・据え付け労務共 |  | 式
防火区画貫通処理 | 空調配管設備
1
式
形鋼振れ止め支持 | 空調配管設備
1
式
SUS製支持材 | 空調配管設備
1
式
ｽﾘｰﾌﾞ | 空調配管設備
1
式
計
機械設備工事 細目別内訳 | [5 empty] | 204
本体工事 |  | 空調ﾀﾞｸﾄ設備
名 称 | 摘 要 | 数 量 | 単位 | 単 価 | 金 額 | 備 考
ｽﾊﾟｲﾗﾙﾀﾞｸﾄ | ｲﾝｻｰﾄ有 150㎜
(低圧ﾀﾞｸﾄ) | SA | 3
ｍ
ｽﾊﾟｲﾗﾙﾀﾞｸﾄ | ｲﾝｻｰﾄ有 200㎜
(低圧ﾀﾞｸﾄ) | SA | 30
ｍ
ｽﾊﾟｲﾗﾙﾀﾞｸﾄ | ｲﾝｻｰﾄ有 200㎜
(低圧ﾀﾞｸﾄ) | RA | 17
ｍ
ｽﾊﾟｲﾗﾙﾀﾞｸﾄ | ｲﾝｻｰﾄ有 250㎜
(低圧ﾀﾞｸﾄ) | RA | 6
ｍ
ｼｰﾘﾝｸﾞﾃﾞｨﾋｭｰｻﾞｰ | E2 20
| 結露防止ｶﾊﾞｰ | 4
個
ｼｰﾘﾝｸﾞﾃﾞｨﾋｭｰｻﾞｰ | E2 25
| 結露防止ｶﾊﾞｰ | 4
個
吸込口（a） | HS 400 400
1
個
吸込口（b） | HS 350 350
2
個
ﾎﾞｯｸｽ | ｲﾝｻｰﾄ有
| L≦450 | 2
| 板厚0.5mm |  | ㎡
ﾎﾞｯｸｽ | ｲﾝｻｰﾄ有
| 450<L≦750 | 1
| 板厚0.6mm |  | ㎡
ﾁｬﾝﾊﾞｰ | ｲﾝｻｰﾄ有
| 450<L≦750 | 4
| 板厚0.6mm |  | ㎡
ｽﾊﾟｲﾗﾙﾀﾞｸﾄ保温 | ｸﾞﾗｽｳｰﾙ 屋内隠ぺい,ﾀﾞｸﾄｼｬﾌﾄ内
(32K) | ｱﾙﾐｶﾞﾗｽｸﾛｽ 150㎜ | 3
| 保温厚25 |  | ｍ
ｽﾊﾟｲﾗﾙﾀﾞｸﾄ保温 | ｸﾞﾗｽｳｰﾙ 屋内隠ぺい,ﾀﾞｸﾄｼｬﾌﾄ内
(32K) | ｱﾙﾐｶﾞﾗｽｸﾛｽ 200㎜ | 30
| 保温厚25 |  | ｍ
消音内貼り | ｸﾞﾗｽｳｰﾙ ｻﾌﾟﾗｲﾁｬﾝﾊﾞｰ
| 銅きっ甲金網 保温厚50 | 2
㎡
計
機械設備工事 細目別内訳 | [5 empty] | 205
本体工事 |  | 換気機器設備
名 称 | 摘 要 | 数 量 | 単位 | 単 価 | 金 額 | 備 考
HEU-1 | 天井埋込形 DCﾏｲｺﾝﾀｲﾌﾟ
全熱交換ﾕﾆｯﾄ | φ150×90m3/h×220Pa | 4
| CO2ｾﾝｻｰ、防振吊金具 |  | 台
HEU-2 | 天井埋込形 DCﾏｲｺﾝﾀｲﾌﾟ
全熱交換ﾕﾆｯﾄ | φ150×200m3/h×190Pa | 1
| CO2ｾﾝｻｰ、防振吊金具 |  | 台
HEU-3 | 天井埋込形 DCﾏｲｺﾝﾀｲﾌﾟ
全熱交換ﾕﾆｯﾄ | φ150×230m3/h×165Pa | 1
| CO2ｾﾝｻｰ、防振吊金具 |  | 台
HEU-4 | 天井埋込形 DCﾏｲｺﾝﾀｲﾌﾟ
全熱交換ﾕﾆｯﾄ | φ150×250m3/h×145Pa | 1
| CO2ｾﾝｻｰ、防振吊金具 |  | 台
HEU-5 | 天井埋込形 DCﾏｲｺﾝﾀｲﾌﾟ
全熱交換ﾕﾆｯﾄ | φ150×290m3/h×210Pa | 8
| CO2ｾﾝｻｰ、防振吊金具 |  | 台
HEU-6 | 天井埋込形 DCﾏｲｺﾝﾀｲﾌﾟ
全熱交換ﾕﾆｯﾄ | φ150×330m3/h×200Pa | 1
| CO2ｾﾝｻｰ、防振吊金具 |  | 台
HEU-7 | 天井埋込形 DCﾏｲｺﾝﾀｲﾌﾟ
全熱交換ﾕﾆｯﾄ | φ150×350m3/h×185Pa | 1
| CO2ｾﾝｻｰ、防振吊金具 |  | 台
HEU-8 | 天井埋込形 DCﾏｲｺﾝﾀｲﾌﾟ
全熱交換ﾕﾆｯﾄ | φ200×370m3/h×275Pa | 4
| CO2ｾﾝｻｰ、防振吊金具 |  | 台
HEU-9 | 天井埋込形 DCﾏｲｺﾝﾀｲﾌﾟ
全熱交換ﾕﾆｯﾄ | φ200×390m3/h×270Pa | 4
| CO2ｾﾝｻｰ、防振吊金具 |  | 台
HEU-10 | 天井埋込形 DCﾏｲｺﾝﾀｲﾌﾟ
全熱交換ﾕﾆｯﾄ | φ200×450m3/h×230Pa | 1
| CO2ｾﾝｻｰ、防振吊金具 |  | 台
HEU-11 | 天井埋込形 DCﾏｲｺﾝﾀｲﾌﾟ
全熱交換ﾕﾆｯﾄ | φ200×480m3/h×200Pa | 1
| CO2ｾﾝｻｰ、防振吊金具 |  | 台
HEU-12 | 天井埋込形 DCﾏｲｺﾝﾀｲﾌﾟ
全熱交換ﾕﾆｯﾄ | φ200×510m3/h×180Pa | 1
| CO2ｾﾝｻｰ、防振吊金具 |  | 台
FE-1 | 低騒音形 定風量ﾀｲﾌﾟ
天井埋込形換気扇 | DCﾌﾞﾗｼﾚｽﾓｰﾀｰ搭載
φ100×40m3/h×115Pa
天吊金具
1
台
FE-2 | 低騒音形 定風量ﾀｲﾌﾟ
天井埋込形換気扇 | DCﾌﾞﾗｼﾚｽﾓｰﾀｰ搭載
φ100×80m3/h×110Pa
天吊金具
1
台
FE-3 | 低騒音形 定風量ﾀｲﾌﾟ
天井埋込形換気扇 | DCﾌﾞﾗｼﾚｽﾓｰﾀｰ搭載
φ100×90m3/h×100Pa
天吊金具
2
台
FE-4 | 低騒音形 定風量ﾀｲﾌﾟ
天井埋込形換気扇 | DCﾌﾞﾗｼﾚｽﾓｰﾀｰ搭載
φ100×140m3/h×135Pa
天吊金具
1
台
機械設備工事 細目別内訳 | [5 empty] | 206
本体工事 |  | 換気機器設備
名 称 | 摘 要 | 数 量 | 単位 | 単 価 | 金 額 | 備 考
FE-5 | 低騒音形 定風量ﾀｲﾌﾟ
天井埋込形換気扇 | DCﾌﾞﾗｼﾚｽﾓｰﾀｰ搭載
φ100×150m3/h×130Pa
天吊金具
1
台
FE-6 | 低騒音形 定風量ﾀｲﾌﾟ
天井埋込形換気扇 | DCﾌﾞﾗｼﾚｽﾓｰﾀｰ搭載
φ150×200m3/h×70Pa
天吊金具
2
台
FE-7 | 低騒音形 定風量ﾀｲﾌﾟ
天井埋込形換気扇 | DCﾌﾞﾗｼﾚｽﾓｰﾀｰ搭載
φ150×310m3/h×80Pa
天吊金具
1
台
PF-1 | 角形格子ｸﾞﾘﾙ
ﾊﾟｲﾌﾟ用ﾌｧﾝ | 大風量・高静圧ﾀｲﾌﾟ
電源ｺｰﾄﾞ直付け 風圧式ｼｬｯﾀｰ付
φ150×110m3/h×15Pa
1
台
SF-1 | 天吊埋込ﾀｲﾌﾟ 消音形
ｽﾄﾚｰﾄｼﾛｯｺﾌｧﾝ | DCﾌﾞﾗｼﾚｽﾓｰﾀｰ搭載
φ200×550m3/h×200Pa
防振吊金具
1
台
SF-2 | 天吊埋込ﾀｲﾌﾟ 消音形
ｽﾄﾚｰﾄｼﾛｯｺﾌｧﾝ | DCﾌﾞﾗｼﾚｽﾓｰﾀｰ搭載
φ200×570m3/h×190Pa
防振吊金具
1
台
SF-3 | 天吊埋込ﾀｲﾌﾟ 消音形
ｽﾄﾚｰﾄｼﾛｯｺﾌｧﾝ | DCﾌﾞﾗｼﾚｽﾓｰﾀｰ搭載
φ200×700m3/h×200Pa
防振吊金具
1
台
SF-4 | 天吊埋込ﾀｲﾌﾟ 消音形
ｽﾄﾚｰﾄｼﾛｯｺﾌｧﾝ | DCﾌﾞﾗｼﾚｽﾓｰﾀｰ搭載
φ200×720m3/h×180Pa
防振吊金具
1
台
計
機械設備工事 細目別内訳 | [5 empty] | 207
本体工事 |  | 換気ﾀﾞｸﾄ設備
名 称 | 摘 要 | 数 量 | 単位 | 単 価 | 金 額 | 備 考
ｽﾊﾟｲﾗﾙﾀﾞｸﾄ | ｲﾝｻｰﾄ有 100㎜
(低圧ﾀﾞｸﾄ) |  | 183
ｍ
ｽﾊﾟｲﾗﾙﾀﾞｸﾄ | ｲﾝｻｰﾄ有 150㎜
(低圧ﾀﾞｸﾄ) |  | 421
ｍ
ｽﾊﾟｲﾗﾙﾀﾞｸﾄ | ｲﾝｻｰﾄ有 200㎜
(低圧ﾀﾞｸﾄ) |  | 219
ｍ
ｽﾊﾟｲﾗﾙﾀﾞｸﾄ | ｲﾝｻｰﾄ有 250㎜
(低圧ﾀﾞｸﾄ) |  | 17
ｍ
防火ﾀﾞﾝﾊﾟｰ | FD φ100
| 0.1ｍ2以下 | 1
個
防火ﾀﾞﾝﾊﾟｰ | FD φ150
| 0.1ｍ2以下 | 14
個
防火ﾀﾞﾝﾊﾟｰ | FD φ200
| 0.1ｍ2以下 | 9
個
風量調整ﾀﾞﾝﾊﾟｰ | VD φ200
| 0.1ｍ2以下 | 4
個
ﾕﾆﾊﾞｰｻﾙ形吹出口 | VHS 200 200
38
個
ﾕﾆﾊﾞｰｻﾙ形吹出口 | VHS 250 250
3
個
ﾕﾆﾊﾞｰｻﾙ形吹出口 | VHS 300 300
3
個
ﾕﾆﾊﾞｰｻﾙ形吹出口 | VHS 350 350
1
個
ﾕﾆﾊﾞｰｻﾙ形吹出口 | VHS(F) 200 200
| （結露防止型） | 1
個
ﾕﾆﾊﾞｰｻﾙ形吹出口 | VHS(F) 250 250
| （結露防止型） | 1
個
ﾕﾆﾊﾞｰｻﾙ形吹出口 | VHS(F) 300 300
| （結露防止型） | 1
個
ﾕﾆﾊﾞｰｻﾙ形吹出口 | VHS(F) 400 400
| （結露防止型） | 2
個
ﾕﾆﾊﾞｰｻﾙ形吹出口 | VHS(F) 500 500
| （結露防止型） | 2
個
吸込口 | HS 200 200
30
個
吸込口 | HS(F) 200 200
37
個
吸込口 | HS(F) 250 250
2
個
機械設備工事 細目別内訳 | [5 empty] | 208
本体工事 |  | 換気ﾀﾞｸﾄ設備
名 称 | 摘 要 | 数 量 | 単位 | 単 価 | 金 額 | 備 考
吸込口 | HS(F) 300 300
3
個
吸込口 | HS(F) 350 350
1
個
ﾎﾞｯｸｽ | ｲﾝｻｰﾄ有
| L≦450 | 58
| 板厚0.5mm |  | ㎡
ﾎﾞｯｸｽ | ｲﾝｻｰﾄ有
| 450<L≦750 | 5
| 板厚0.6mm |  | ㎡
深形ﾌｰﾄﾞ | SUS製風圧ｼｬｯﾀｰ付
| (指定色焼付塗装･ｷﾞｬﾗﾘ付) | 14
| φ100 |  | 個
深形ﾌｰﾄﾞ | SUS製風圧ｼｬｯﾀｰ付
| (指定色焼付塗装･ｷﾞｬﾗﾘ付) | 21
| φ150 |  | 個
深型ﾌｰﾄﾞ | SUS製
| (指定色焼付塗装･防虫網付) | 18
| φ150 |  | 個
深型ﾌｰﾄﾞ | SUS製・FD付
| (指定色焼付塗装･防虫網付) | 2
| φ150 |  | 個
深形ﾌｰﾄﾞ | SUS製
| (指定色焼付塗装･ｷﾞｬﾗﾘ付) | 8
| φ200 |  | 個
深形ﾌｰﾄﾞ | SUS製・FD付
| (指定色焼付塗装･ｷﾞｬﾗﾘ付) | 7
| φ200 |  | 個
深形ﾌｰﾄﾞ | SUS製
| (指定色焼付塗装･防虫網付) | 7
| φ200 |  | 個
深形ﾌｰﾄﾞ | SUS製・FD付
| (指定色焼付塗装･防虫網付) | 6
| φ200 |  | 個
深型ﾌｰﾄﾞ | SUS製・FD付
| (指定色焼付塗装･防虫網付) | 2
| φ250 |  | 個
給排気ｸﾞﾘﾙ | 薄型ﾃﾞｻﾞｲﾝｸﾞﾘﾙ ﾌｨﾙﾀｰ付
| 風量調節機構付 | 4
| φ150 |  | 個
ｽﾊﾟｲﾗﾙﾀﾞｸﾄ保温 | ｸﾞﾗｽｳｰﾙ 屋内隠ぺい,ﾀﾞｸﾄｼｬﾌﾄ内
(32K) | ｱﾙﾐｶﾞﾗｽｸﾛｽ 100㎜ | 54
| 保温厚25 |  | ｍ
ｽﾊﾟｲﾗﾙﾀﾞｸﾄ保温 | ｸﾞﾗｽｳｰﾙ 屋内隠ぺい,ﾀﾞｸﾄｼｬﾌﾄ内
(32K) | ｱﾙﾐｶﾞﾗｽｸﾛｽ 150㎜ | 222
| 保温厚25 |  | ｍ
ｽﾊﾟｲﾗﾙﾀﾞｸﾄ保温 | ｸﾞﾗｽｳｰﾙ 屋内隠ぺい,ﾀﾞｸﾄｼｬﾌﾄ内
(32K) | ｱﾙﾐｶﾞﾗｽｸﾛｽ 200㎜ | 121
| 保温厚25 |  | ｍ
ｽﾊﾟｲﾗﾙﾀﾞｸﾄ保温 | ｸﾞﾗｽｳｰﾙ 屋内隠ぺい,ﾀﾞｸﾄｼｬﾌﾄ内
(32K) | ｱﾙﾐｶﾞﾗｽｸﾛｽ 250㎜ | 17
| 保温厚25 |  | ｍ
ｽﾊﾟｲﾗﾙﾀﾞｸﾄ保温 | ﾛｯｸｳｰﾙ 屋内隠ぺい,ﾀﾞｸﾄｼｬﾌﾄ内
| ｱﾙﾐｶﾞﾗｽｸﾛｽ きっ甲金網 100mm | 16
| 保温厚50 |  | ｍ
消音内貼り | ｸﾞﾗｽｳｰﾙ 消音ﾁｬﾝﾊﾞｰ
| ｶﾞﾗｽｸﾛｽ 保温厚25 | 30
㎡
機械設備工事 細目別内訳 | [5 empty] | 209
本体工事 |  | 換気ﾀﾞｸﾄ設備
名 称 | 摘 要 | 数 量 | 単位 | 単 価 | 金 額 | 備 考
ﾎﾞｯｸｽ内塗装 | 亜鉛鉄板製ﾀﾞｸﾄ・内面
63
㎡
ｽﾘｰﾌﾞ | 換気ﾀﾞｸﾄ設備
1
式
計
機械設備工事 細目別内訳 | [5 empty] | 210
本体工事 |  | 計装設備
名 称 | 摘 要 | 数 量 | 単位 | 単 価 | 金 額 | 備 考
【空調】
CR-1 | R32冷媒機種対応
集中ﾘﾓｺﾝ |  | 1
個
空調用個別ﾘﾓｺﾝ | ﾏﾙﾁｴｱｺﾝ用
17
個
空調用個別ﾘﾓｺﾝ取 | ﾊﾟｯｹｰｼﾞｴｱｺﾝ用
付 |  | 9
個
EM-CEE-Sｹｰﾌﾞﾙ | 1.25mm2- 2C
| ﾋﾟｯﾄ・天井 | 584
ｍ
EM-CEE-Sｹｰﾌﾞﾙ | 1.25mm2- 2C
| FEP内(PF･CD) | 89
ｍ
EM-CEE-Sｹｰﾌﾞﾙ | 1.25mm2- 2C
| 管内 | 191
ｍ
600Vﾎﾟﾘｴﾁﾚﾝ絶縁 | 2.0㎜- 3C ﾋﾟｯﾄ・天井
耐燃性ﾎﾟﾘｴﾁﾚﾝｼｰｽ | （ﾊﾟｯｹｰｼﾞ電源線） | 595
ｹｰﾌﾞﾙ平形 EM-EEF |  |  | ｍ
600V耐燃性ﾎﾟﾘｴﾁﾚ | 2.0㎜
ﾝ絶縁電線(EM-IE) | （ﾊﾟｯｹｰｼﾞｱｰｽ線) | 595
ｍ
合成樹脂製可とう | 隠ぺい・埋込配管 16㎜
電線管 (PF単層) |  | 25
ｍ
合成樹脂製可とう | 隠ぺい・埋込配管 22㎜
電線管 (PF単層) |  | 6
ｍ
合成樹脂製可とう | 隠ぺい・埋込配管 28㎜
電線管 (PF単層) |  | 14
ｍ
ねじなし電線管 | 露出配管 25㎜
(E) |  | 13
ｍ
ねじなし電線管 | 露出配管 39㎜
(E) |  | 6
ｍ
厚鋼電線管 | 露出配管(塗装有) 16㎜
(G) |  | 15
ｍ
厚鋼電線管 | 露出配管(塗装有) 22㎜
(G) |  | 26
ｍ
厚鋼電線管 | 露出配管(塗装有) 54㎜
(G) |  | 20
ｍ
金属製 | (24) ｴｷｽﾊﾟﾝｼｮﾝ用等
可とう電線管(F) |  | 7
(ﾋﾞﾆﾙ被覆有) |  |  | ｍ
ﾌﾟﾙﾎﾞｯｸｽSS形 | 200× 200× 100 接地端子なし
防水(SUS) |  | 2
個
ﾌﾟﾙﾎﾞｯｸｽSS形 | 400× 400× 200 接地端子なし
防水(SUS) |  | 2
個
機械設備工事 細目別内訳 | [5 empty] | 211
本体工事 |  | 計装設備
名 称 | 摘 要 | 数 量 | 単位 | 単 価 | 金 額 | 備 考
位置ﾎﾞｯｸｽ類 | 計装設備【空調】
1
式
防火区画貫通処理
1
式
SUS製支持材 | 空調制御
1
式
【換気】
換気扇用ﾘﾓｺﾝ取付
28
個
EM-CEE-Sｹｰﾌﾞﾙ | 1.25mm2- 2C
| ﾋﾟｯﾄ・天井 | 285
ｍ
EM-CEE-Sｹｰﾌﾞﾙ | 1.25mm2- 2C
| FEP内(PF･CD) | 56
ｍ
合成樹脂製可とう | 隠ぺい・埋込配管 16㎜
電線管 (PF単層) |  | 30
ｍ
合成樹脂製可とう | 隠ぺい・埋込配管 22㎜
電線管 (PF単層) |  | 4
ｍ
合成樹脂製可とう | 隠ぺい・埋込配管 28㎜
電線管 (PF単層) |  | 6
ｍ
位置ﾎﾞｯｸｽ類 | 計装設備【換気】
1
式
【給湯】
給湯器ﾘﾓｺﾝ取付 | ﾒｲﾝﾘﾓｺﾝ
4
個
給湯器ﾘﾓｺﾝ取付 | ｻﾌﾞﾘﾓｺﾝ
1
個
小形防雨入線ｶﾊﾞｰ | 露出取付形
4
個
ﾘﾓｺﾝ配線労務費 | 天井内ｺﾛｶﾞｼ
| 配線は給湯器付属品 | 36
ｍ
ﾘﾓｺﾝ配線労務費 | 管内
| 配線は給湯器付属品 | 18
ｍ
ﾘﾓｺﾝ配線労務費 | PF管内
| 配線は給湯機付属品 | 16
ｍ
合成樹脂製可とう | 隠ぺい・埋込配管 16㎜
電線管 (PF単層) |  | 16
ｍ
ねじなし電線管 | 露出配管 19㎜
(E) |  | 20
ｍ
機械設備工事 細目別内訳 | [5 empty] | 212
本体工事 |  | 計装設備
名 称 | 摘 要 | 数 量 | 単位 | 単 価 | 金 額 | 備 考
位置ﾎﾞｯｸｽ類 | 計装設備【給湯】
1
式
防火区画貫通処理
1
式
計
機械設備工事 細目別内訳 | [5 empty] | 213
本体工事 |  | 総合調整
名 称 | 摘 要 | 数 量 | 単位 | 単 価 | 金 額 | 備 考
総合調整費
1
式
計
機械設備工事 細目別内訳 | [5 empty] | 214
改修工事 |  | 衛生器具設備
名 称 | 摘 要 | 数 量 | 単位 | 単 価 | 金 額 | 備 考
洋風便器 | ﾛｰﾀﾝｸ式 壁排水
| 温水洗浄便座,紙巻器 | 1
組
小中学生・大人用 | 節水Ⅱ形
洋風大便器 | 陶器製ﾛｰﾀﾝｸ蓋固定有り
（材工） | 温水洗浄便座蓋付
SUS製ﾜﾝﾀｯﾁ式紙巻器
2
組
洋風便器 | ﾛｰﾀﾝｸ式 排水芯可変
| 温水洗浄便座,紙巻器 | 1
組
小中学生・大人用 | 大型壁掛
小便器（材工） | 自動洗浄(自己発電) | 2
組
洗面器 | 壁掛け式
| 自動水栓(自己発電) | 1
| 電気温水器,水石けん入れ |  | 組
洗面器 | 壁掛け式
| 自動水栓(自己発電) | 3
| 水石けん入れ |  | 組
化粧鏡（材工） | 450×600
4
枚
ﾊﾞｯｸ付掃除用流し | 横水栓 Sﾄﾗｯﾌﾟ 床排水
（材工） |  | 1
組
洗濯機ﾊﾟﾝ | 900×640 ﾄﾗｯﾌﾟ共
2
組
撤去工事 | 衛生器具設備
| 改修工事 | 1
式
計
機械設備工事 細目別内訳 | [5 empty] | 215
改修工事 |  | 給水設備
名 称 | 摘 要 | 数 量 | 単位 | 単 価 | 金 額 | 備 考
【屋内】
給水・耐衝撃性 | 機械室・便所 20A
ﾎﾟﾘ塩ﾋﾞ管(HIVP) |  | 21
ｍ
給水・耐衝撃性 | 機械室・便所 25A
ﾎﾟﾘ塩ﾋﾞ管(HIVP) |  | 10
ｍ
給水・耐衝撃性 | 機械室・便所 40A
ﾎﾟﾘ塩ﾋﾞ管(HIVP) |  | 3
ｍ
給水・耐衝撃性 | 機械室・便所 50A
ﾎﾟﾘ塩ﾋﾞ管(HIVP) |  | 4
ｍ
洗濯機用水栓 | 緊急止水機能
| 13mm | 2
個
ﾌﾚｷｼﾌﾞﾙｼﾞｮｲﾝﾄ | ﾍﾞﾛｰｽﾞ形 15A
2
個
逆止弁付ﾎﾞｰﾙ弁 | 13A
2
個
青銅仕切弁 | 10K(ねじ) 20A
1
個
青銅逆止弁 | 10K(ねじ・ｽｲﾝｸﾞ) 20A
1
個
給水管 保温 | ﾎﾟﾘｽﾁﾚﾝ
| 屋内露出 合成樹脂製ｶﾊﾞｰ1 | 12
| 20A |  | ｍ
給水管 保温 | ﾎﾟﾘｽﾁﾚﾝ
| 屋内露出 合成樹脂製ｶﾊﾞｰ1 | 7
| 25A |  | ｍ
給水管 保温 | ﾎﾟﾘｽﾁﾚﾝ
| 屋内露出 合成樹脂製ｶﾊﾞｰ1 | 3
| 40A |  | ｍ
給水管 保温 | ﾎﾟﾘｽﾁﾚﾝ
| 屋内露出 合成樹脂製ｶﾊﾞｰ1 | 3
| 50A |  | ｍ
給水管 保温 | ﾎﾟﾘｽﾁﾚﾝ
| 天井内,ﾊﾟｲﾌﾟｼｬﾌﾄ内 ｱﾙﾐｶﾞﾗｽ化粧筒 | 9
| 20A |  | ｍ
給水管 保温 | ﾎﾟﾘｽﾁﾚﾝ
| 天井内,ﾊﾟｲﾌﾟｼｬﾌﾄ内 ｱﾙﾐｶﾞﾗｽ化粧筒 | 3
| 25A |  | ｍ
給水管 保温 | ﾎﾟﾘｽﾁﾚﾝ
| 屋外露出,浴室 ｽﾃﾝﾚｽ鋼板 | 1
| 50A |  | ｍ
形鋼振れ止め支持 | 給水設備【屋内】
| 改修工事 | 1
式
配管切断･分岐 | 給水設備【屋内】
| 改修工事 | 1
式
はつり・補修 | 給水設備【屋内】
| 改修工事 | 1
式
機械設備工事 細目別内訳 | [5 empty] | 216
改修工事 |  | 給水設備
名 称 | 摘 要 | 数 量 | 単位 | 単 価 | 金 額 | 備 考
撤去工事 | 給水設備【屋内】
| 改修工事 | 1
式
小計
計
機械設備工事 細目別内訳 | [5 empty] | 217
改修工事 |  | 排水設備
名 称 | 摘 要 | 数 量 | 単位 | 単 価 | 金 額 | 備 考
【屋内】
排水・硬質ﾎﾟﾘ | 機械室・便所 40A
塩化ﾋﾞﾆﾙ管 |  | 6
(VP) |  |  | ｍ
排水・硬質ﾎﾟﾘ | 機械室・便所 50A
塩化ﾋﾞﾆﾙ管 |  | 16
(VP) |  |  | ｍ
排水・硬質ﾎﾟﾘ | 機械室・便所 65A
塩化ﾋﾞﾆﾙ管 |  | 17
(VP) |  |  | ｍ
排水・硬質ﾎﾟﾘ | 機械室・便所 75A
塩化ﾋﾞﾆﾙ管 |  | 6
(VP) |  |  | ｍ
排水・硬質ﾎﾟﾘ | 機械室・便所 100A
塩化ﾋﾞﾆﾙ管 |  | 13
(VP) |  |  | ｍ
排水・硬質ﾎﾟﾘ | 屋内一般 75A
塩化ﾋﾞﾆﾙ管 |  | 1
(ｶﾗｰVP) |  |  | ｍ
通気・硬質ﾎﾟﾘ | 機械室・便所 40A
塩化ﾋﾞﾆﾙ管 |  | 19
(VP) |  |  | ｍ
通気・硬質ﾎﾟﾘ | 機械室・便所 50A
塩化ﾋﾞﾆﾙ管 |  | 8
(VP) |  |  | ｍ
通気・硬質ﾎﾟﾘ | 機械室・便所 75A
塩化ﾋﾞﾆﾙ管 |  | 1
(VP) |  |  | ｍ
床上掃除口 | 化粧型ｽﾃﾝﾚｽ製
(非防水形) | ﾋﾞﾆﾙ管用(非鏡面) 50A | 3
個
床上掃除口 | 化粧型ｽﾃﾝﾚｽ製
(非防水形) | ﾋﾞﾆﾙ管用(非鏡面) 65A | 4
個
床上掃除口 | 化粧型ｽﾃﾝﾚｽ製
(非防水形) | ﾋﾞﾆﾙ管用(非鏡面) 100A | 2
個
排水管 保温 | ｸﾞﾗｽｳｰﾙ
| 屋内露出 合成樹脂製ｶﾊﾞｰ1 | 4
| 40A |  | ｍ
排水管 保温 | ｸﾞﾗｽｳｰﾙ
| 屋内露出 合成樹脂製ｶﾊﾞｰ1 | 14
| 50A |  | ｍ
排水管 保温 | ｸﾞﾗｽｳｰﾙ
| 屋内露出 合成樹脂製ｶﾊﾞｰ1 | 12
| 65A |  | ｍ
排水管 保温 | ｸﾞﾗｽｳｰﾙ
| 屋内露出 合成樹脂製ｶﾊﾞｰ1 | 4
| 80A |  | ｍ
排水管 保温 | ｸﾞﾗｽｳｰﾙ
| 屋内露出 合成樹脂製ｶﾊﾞｰ1 | 8
| 100A |  | ｍ
排水管 保温 | ｸﾞﾗｽｳｰﾙ
| 天井内,ﾊﾟｲﾌﾟｼｬﾌﾄ内 ｱﾙﾐｶﾞﾗｽ化粧筒 | 2
| 40A |  | ｍ
排水管 保温 | ｸﾞﾗｽｳｰﾙ
| 天井内,ﾊﾟｲﾌﾟｼｬﾌﾄ内 ｱﾙﾐｶﾞﾗｽ化粧筒 | 2
| 50A |  | ｍ
機械設備工事 細目別内訳 | [5 empty] | 218
改修工事 |  | 排水設備
名 称 | 摘 要 | 数 量 | 単位 | 単 価 | 金 額 | 備 考
排水管 保温 | ｸﾞﾗｽｳｰﾙ
| 天井内,ﾊﾟｲﾌﾟｼｬﾌﾄ内 ｱﾙﾐｶﾞﾗｽ化粧筒 | 5
| 65A |  | ｍ
排水管 保温 | ｸﾞﾗｽｳｰﾙ
| 天井内,ﾊﾟｲﾌﾟｼｬﾌﾄ内 ｱﾙﾐｶﾞﾗｽ化粧筒 | 2
| 80A |  | ｍ
排水管 保温 | ｸﾞﾗｽｳｰﾙ
| 天井内,ﾊﾟｲﾌﾟｼｬﾌﾄ内 ｱﾙﾐｶﾞﾗｽ化粧筒 | 5
| 100A |  | ｍ
形鋼振れ止め支持 | 排水設備【屋内】
| 改修工事 | 1
式
配管切断･分岐 | 排水設備【屋内】
| 改修工事 | 1
式
はつり・補修 | 排水設備【屋内】
| 改修工事 | 1
式
撤去工事 | 排水設備【屋内】
| 改修工事 | 1
式
小計
【屋外】
排水・硬質ﾎﾟﾘ | 地中配管 100A
塩化ﾋﾞﾆﾙ管 |  | 42
(VP) |  |  | ｍ
下水道用ﾎﾟﾘｴﾁﾚﾝ | 電気融着
管 | 50A 地中配管 | 20
ｍ
継手類 | 電気融着
1
式
汚水小口径桝6 | 90L 100-150 540H
| 防護蓋T-8 | 1
組
汚水小口径桝7 | 90L 100-150 890H
| 防護蓋T-8 | 1
組
汚水桝8 | SC-1 350×350 300H
| MHA350 | 1
組
汚水小口径桝9 | ST 100-150 340H
| 樹脂製蓋 | 1
組
汚水小口径桝10 | 90L 100-150 385H
| 樹脂製蓋 | 1
組
汚水小口径桝20 | ST 100-150 410H
| 樹脂製蓋 | 1
組
ﾏﾝﾎｰﾙﾎﾟﾝﾌﾟﾕﾆｯﾄ | 1号ﾏﾝﾎｰﾙ共
| 制御盤基礎･計装共 | 1
| 機械はつり補修共 |  | 式
ｲﾝﾊﾞｰﾄ改修 | 600角以下
1
か所
機械設備工事 細目別内訳 | [5 empty] | 219
改修工事 |  | 排水設備
名 称 | 摘 要 | 数 量 | 単位 | 単 価 | 金 額 | 備 考
配管接続･分岐 | 排水設備【屋外】
| 改修工事 | 1
式
土工事 | 排水設備【屋外】
| 改修工事 | 1
式
建設発生土運搬 | 排水設備【屋外】
| 改修工事 | 1
| ㈱名神ﾘｻｲｸﾙｾﾝﾀｰ |  | 式
建設発生土処分 | 排水設備【屋外】
| 改修工事 | 1
| ㈱名神ﾘｻｲｸﾙｾﾝﾀｰ |  | 式
ｱｽﾌｧﾙﾄ撤去復旧 | 排水設備【屋外】
処分共 | 改修工事 | 1
式
撤去工事 | 排水設備【屋外】
| 改修工事 | 1
式
小計
計
機械設備工事 細目別内訳 | [5 empty] | 220
改修工事 |  | 給湯設備
名 称 | 摘 要 | 数 量 | 単位 | 単 価 | 金 額 | 備 考
ｶﾞｽ給湯器 | 壁掛け 元止め
| 5号 | 2
台
撤去工事 | 給湯設備
| 改修工事 | 1
式
計
機械設備工事 細目別内訳 | [5 empty] | 221
改修工事 |  | 都市ｶﾞｽ設備
名 称 | 摘 要 | 数 量 | 単位 | 単 価 | 金 額 | 備 考
改修工事
【ﾈｼﾞ工事】
業務用ｽﾏｰﾄﾒｰﾀｰ同 | 2.5号
位置取付 | 1個
ﾏｲｺﾝﾒｰﾀｰ同位置取 | 1個
外
配管(白鉄管) | 20A
| 高所 | 5.5
ｍ
配管(白鉄管) | 20A
3.5
ｍ
架空撤去(12m超) | 20A
増施変 | 高所 | 14.5
ｍ
架空撤去(12m超) | 20A
増施変 |  | 4
ｍ
I型可とう管ｶﾞｽ栓
2
個
継手付強化ｶﾞｽﾎｰｽ | 0800723
2
本
貫通用箱入れ跡ﾓﾙ
ﾀﾙ仮復旧 |  | 1
か所
ﾀﾞｲﾔﾓﾝﾄﾞｶｯﾀｰ貫通 | 20A用
(1ヶ所) |  | 1
か所
ｶﾞｽ管塗装3回塗り | 20A
9
ｍ
足場工事(0-40m2)
1
件
足場工事(40m2-)
8.5
㎡
みなしAS対策基本
費 |  | 1
件
みなしAS対策作業
費 |  | 9
ｍ
化粧ﾌﾟﾚｰﾄ
2
か所
高所配管
1
式
諸経費
1
式
計
機械設備工事 細目別内訳 | [5 empty] | 222
改修工事 |  | 空調機器設備
名 称 | 摘 要 | 数 量 | 単位 | 単 価 | 金 額 | 備 考
RA-2 | 壁掛形
ﾙｰﾑｴｱｺﾝ | 冷房:4.0kW,暖房5.0kW | 1
| 室外機:耐塩害 |  | 台
RA-1 | 壁掛形
ﾙｰﾑｴｱｺﾝ | 冷房:4.0kW,暖房:5.0kW | 1
取外し･再取付 |  |  | 台
冷媒回収破壊処理 | 空調機器設備
| 改修工事 | 1
式
撤去工事 | 空調機器設備
| 改修工事 | 1
式
計
機械設備工事 細目別内訳 | [5 empty] | 223
改修工事 |  | 空調配管設備
名 称 | 摘 要 | 数 量 | 単位 | 単 価 | 金 額 | 備 考
冷媒用 | 6.35外径( 1/4B) 液管
断熱材被覆銅管 | 厚10mm以上 | 12
ｍ
冷媒用 | 9.52外径( 3/8B) ｶﾞｽ管
断熱材被覆銅管 | 厚20mm以上 | 12
ｍ
排水・硬質ﾎﾟﾘ | 屋内一般 16A
塩化ﾋﾞﾆﾙ管 |  | 8
(VP) |  |  | ｍ
排水・硬質ﾎﾟﾘ | 屋内一般 25A
塩化ﾋﾞﾆﾙ管 |  | 6
(VP) |  |  | ｍ
排水・硬質ﾎﾟﾘ | 屋内一般 40A
塩化ﾋﾞﾆﾙ管 |  | 11
(VP) |  |  | ｍ
排水・硬質ﾎﾟﾘ | 屋内一般 50A
塩化ﾋﾞﾆﾙ管 |  | 9
(VP) |  |  | ｍ
排水管 保温 | ｸﾞﾗｽｳｰﾙ
| 天井内,ﾊﾟｲﾌﾟｼｬﾌﾄ内 ｱﾙﾐｶﾞﾗｽ化粧筒 | 5
| 15A |  | ｍ
排水管 保温 | ｸﾞﾗｽｳｰﾙ
| 天井内,ﾊﾟｲﾌﾟｼｬﾌﾄ内 ｱﾙﾐｶﾞﾗｽ化粧筒 | 6
| 25A |  | ｍ
排水管 保温 | ｸﾞﾗｽｳｰﾙ
| 天井内,ﾊﾟｲﾌﾟｼｬﾌﾄ内 ｱﾙﾐｶﾞﾗｽ化粧筒 | 11
| 40A |  | ｍ
排水管 保温 | ｸﾞﾗｽｳｰﾙ
| 天井内,ﾊﾟｲﾌﾟｼｬﾌﾄ内 ｱﾙﾐｶﾞﾗｽ化粧筒 | 9
| 50A |  | ｍ
保温化粧ｹｰｽ | 樹脂製
| 100×70 | 12
ｍ
形鋼振れ止め支持 | 空調配管設備
| 改修工事 | 1
式
配管切断･分岐 | 空調配管設備
| 改修工事 | 1
式
はつり・補修 | 空調配管設備
| 改修工事 | 1
式
撤去工事 | 空調配管設備
| 改修工事 | 1
式
計
機械設備工事 細目別内訳 | [5 empty] | 224
改修工事 |  | 換気機器設備
名 称 | 摘 要 | 数 量 | 単位 | 単 価 | 金 額 | 備 考
FE-1 | 低騒音形
天井埋込形換気扇 | φ150×270m3/h×30Pa | 1
台
FE-2 | 低騒音形
天井埋込形換気扇 | φ150×300m3/h×135Pa | 1
台
FE-4 | 低騒音形
天井埋込形換気扇 | φ100×100m3/h×20Pa | 1
台
FE-5 | 低騒音形 ｵｰﾙ金属
天井埋込形換気扇 | φ150×400m3/h×50Pa | 1
台
FE-6 | 低騒音形 ｵｰﾙ金属
天井埋込形換気扇 | φ150×400m3/h×70Pa | 1
台
HEU-1 | 天井埋込形
全熱交換ﾕﾆｯﾄ | φ100×120m3/h×50Pa | 1
| 給排気ｸﾞﾘﾙ4個共 |  | 台
撤去工事 | 換気機器設備
| 改修工事 | 1
式
計
機械設備工事 細目別内訳 | [5 empty] | 225
改修工事 |  | 換気ﾀﾞｸﾄ設備
名 称 | 摘 要 | 数 量 | 単位 | 単 価 | 金 額 | 備 考
ｽﾊﾟｲﾗﾙﾀﾞｸﾄ | ｲﾝｻｰﾄ有 100㎜
(低圧ﾀﾞｸﾄ) |  | 20
ｍ
ｽﾊﾟｲﾗﾙﾀﾞｸﾄ | ｲﾝｻｰﾄ有 150㎜
(低圧ﾀﾞｸﾄ) |  | 13
ｍ
深形ﾌｰﾄﾞ | 風圧ｼｬｯﾀｰ付
| SUS製φ100 | 1
個
ｽﾊﾟｲﾗﾙﾀﾞｸﾄ保温 | ｸﾞﾗｽｳｰﾙ 屋内隠ぺい,ﾀﾞｸﾄｼｬﾌﾄ内
(32K) | ｱﾙﾐｶﾞﾗｽｸﾛｽ 100㎜ | 11
| 保温厚25 |  | ｍ
ｽﾊﾟｲﾗﾙﾀﾞｸﾄ保温 | ｸﾞﾗｽｳｰﾙ 屋内隠ぺい,ﾀﾞｸﾄｼｬﾌﾄ内
(32K) | ｱﾙﾐｶﾞﾗｽｸﾛｽ 150㎜ | 3
| 保温厚25 |  | ｍ
ｽﾊﾟｲﾗﾙﾀﾞｸﾄ保温 | ﾛｯｸｳｰﾙ 屋内隠ぺい,ﾀﾞｸﾄｼｬﾌﾄ内
| ｱﾙﾐｶﾞﾗｽｸﾛｽ きっ甲金網 150mm | 6
| 保温厚50 |  | ｍ
はつり・補修 | 換気ﾀﾞｸﾄ設備
| 改修工事 | 1
式
撤去工事 | 換気ﾀﾞｸﾄ設備
| 改修工事 | 1
式
計
機械設備工事 細目別内訳 | [5 empty] | 226
改修工事 |  | 計装設備
名 称 | 摘 要 | 数 量 | 単位 | 単 価 | 金 額 | 備 考
【空調】
600Vﾎﾟﾘｴﾁﾚﾝ絶縁 | 2.0㎜- 3C ﾋﾟｯﾄ・天井
耐燃性ﾎﾟﾘｴﾁﾚﾝｼｰｽ |  | 12
ｹｰﾌﾞﾙ平形 EM-EEF |  |  | ｍ
600V耐燃性ﾎﾟﾘｴﾁﾚ | 2.0㎜
ﾝ絶縁電線(EM-IE) |  | 12
ｍ
撤去工事 | 計装設備【空調】
| 改修工事 | 1
式
【換気】
換気扇用ﾘﾓｺﾝ取付
1
個
EM-CEE-Sｹｰﾌﾞﾙ | 1.25mm2- 2C
| ﾋﾟｯﾄ・天井 | 1
ｍ
EM-CEE-Sｹｰﾌﾞﾙ | 1.25mm2- 2C
| 管内 | 1
ｍ
1種金属線ぴ(MM1) | A型(25.4㎜)
1
ｍ
1種金属線ぴ(MM1) | A型(25.4㎜) 2個用ｽｲｯﾁﾎﾞｯｸｽ
附属品 |  | 1
個
1種金属線ぴ(MM1) | A型(25.4㎜) ｺｰﾅｰﾎﾞｯｸｽ
附属品 |  | 1
個
撤去工事 | 計装設備【換気】
| 改修工事 | 1
式
計
機械設備工事 細目別内訳 | [5 empty] | 227
改修工事 |  | 発生材処理
名 称 | 摘 要 | 数 量 | 単位 | 単 価 | 金 額 | 備 考
発生材運搬 | 改修工事
1
式
発生材処分 | 改修工事
1
式
計
機械設備工事 細目別内訳 | [5 empty] | 228
とりこわし工事 |  | とりこわし工事
名 称 | 摘 要 | 数 量 | 単位 | 単 価 | 金 額 | 備 考
都市ｶﾞｽ設備
とりこわし工事
【ﾈｼﾞ工事】
ﾏｲｺﾝﾒｰﾀｰ(ﾀｲﾌﾟG)
取外 |  | 1
個
配管撤去 | 40A
1
ｍ
ｶﾞｽﾊﾟｰｼﾞ基本費
1
件
ｶﾞｽﾊﾟｰｼﾞ系統費
1
式
諸経費
1
式
小計
都市ｶﾞｽ設備撤去 | とりこわし工事
1
式
衛生器具設備撤去 | とりこわし工事
1
式
給水設備撤去 | とりこわし工事
1
式
排水設備撤去 | とりこわし工事
1
式
給湯設備撤去 | とりこわし工事
1
式
空調設備撤去 | とりこわし工事
1
式
換気設備撤去 | とりこわし工事
1
式
土工事 | とりこわし工事
1
式
ｱｽﾌｧﾙﾄ撤去復旧 | とりこわし工事
仮復旧共 |  | 1
処分共 |  |  | 式
発生材運搬 | とりこわし工事
1
式
発生材処分 | とりこわし工事
1
式
計
機械設備工事 細目別内訳 | [5 empty] | 229
屋外配管先行工事 |  | 屋外配管先行工事
名 称 | 摘 要 | 数 量 | 単位 | 単 価 | 金 額 | 備 考
都市ｶﾞｽ設備
屋外配管先行工事
【ﾈｼﾞ工事】
地中撤去(3m以下)
増施変 |  | 1
式
業務用ｽﾏｰﾄﾒｰﾀｰ同 | 10号
位置取付 | 1個
業務用ﾏｲｺﾝﾒｰﾀｰ同 | 1個
位置取外
ﾏｲｺﾝﾒｰﾀｰ位置替(
取付) |  | 1
個
ﾏｲｺﾝﾒｰﾀｰ位置替(
取外) |  | 1
個
配管(白鉄管) | 25A
1.5
ｍ
配管(白鉄管) | 32A
1.5
ｍ
配管(ELP) | 25A
1
ｍ
配管(ELP) | 32A
1
ｍ
架空撤去(12m超) | 25A
増施変 |  | 2
ｍ
配管撤去 | 50A
2
ｍ
埋設配管(PE) | 25A
5.5
ｍ
埋設配管(PE) | 30A
1
ｍ
埋設配管(PE) | 50A
43.5
ｍ
埋設配管(PE) | 75A
13
ｍ
埋設配管撤去 | 40A
1
ｍ
埋設配管撤去 | 50A
1
ｍ
ﾒｰﾀｰ･分岐ｶﾞｽ栓 | 32A
1
個
機械掘削加算
4
日
機械設備工事 細目別内訳 | [5 empty] | 230
屋外配管先行工事 |  | 屋外配管先行工事
名 称 | 摘 要 | 数 量 | 単位 | 単 価 | 金 額 | 備 考
ｶﾞｽ管塗装3回塗り | 25A
1.5
ｍ
ｶﾞｽ管塗装3回塗り | 32A
1.5
ｍ
供給管位置替(舗
装道) |  | 4
ｍ
ｻｰﾋﾞｽﾊﾞﾙﾌﾞ(PE) | 50A
1
個
ｻｰﾋﾞｽﾊﾞﾙﾌﾞ(PE) | 75A
2
個
絶縁ｿｹｯﾄ | 25A
1
か所
絶縁ｿｹｯﾄ | 32A
1
か所
標示石
4
個
ｶﾞｽﾊﾟｰｼﾞ基本費
1
件
ｶﾞｽﾊﾟｰｼﾞ系統費
1
式
内管深堀(0.6-1.0
m) |  | 63
ｍ
土砂入替(山砂)
63
ｍ
ｱｽﾌｧﾙﾄ舗装掘削(1
0-20cm) |  | 10
㎡
ｱｽﾌｧﾙﾄ舗装復旧(1
0-20cm) |  | 10
㎡
ｱｽﾌｧﾙﾄｶｯﾀｰ(10-20
cm) |  | 40.5
ｍ
ｱｽﾌｧﾙﾄ仮復旧費
10
㎡
諸経費
1
式
小計
撤去工事 | 都市ｶﾞｽ設備
| 屋外配管先行工事 | 1
式
撤去工事 | 給水設備
| 屋外配管先行工事 | 1
式
機械設備工事 細目別内訳 | [5 empty] | 231
屋外配管先行工事 |  | 屋外配管先行工事
名 称 | 摘 要 | 数 量 | 単位 | 単 価 | 金 額 | 備 考
発生材処分 | 屋外配管先行工事
1
式
計
昇降機設備工事 細目別内訳 | [5 empty] | 232
昇降機設備工事 |  | エレベーター設備
名 称 | 摘 要 | 数 量 | 単位 | 単 価 | 金 額 | 備 考
昇降機設備工事 | 機械室ﾚｽｴﾚﾍﾞｰﾀｰ 常用(車いす用)
可変電圧可変周波数制御(回生なし)
乗合全自動方式
積載量:900kg､定員:13名
定格速度:45m/min
戸閉方式:2枚戸両引き
出入口:W900×H2100
| かご:W1600×D1350×H2300 | 1
式
計

## 細目別内訳 (2)
共通仮設費(積上) 明細 | [5 empty] | 233
名 称 | 摘 要 | 数 量 | 単位 | 単 価 | 金 額 | 備 考
＜STEP1＞
交通誘導警備員A
110
人
交通誘導警備員B
110
人
交通誘導警備員B
60
人
ｽﾃｯﾌﾟ1 | 成形鋼板 H3000
仮囲い | 設置･運搬共 存置期間2か月 | 100
ｍ
ｽﾃｯﾌﾟ1 | 成形鋼板 H3000
仮囲い | 設置･運搬共 存置期間5か月 | 116
ｍ
ｽﾃｯﾌﾟ1 | W4000×H4500
ｼﾞｬﾊﾞﾗｼｰﾄｹﾞｰﾄ | 設置･運搬共 存置期間5か月 | 1
か所
ｽﾃｯﾌﾟ1 | H800×W1200 連結･運搬費共 2ヶ月
仮囲い A型ﾊﾞﾘｶｰ |  | 3
ｍ
ｽﾃｯﾌﾟ1 | 設置･運搬共 存置期間2か月
ﾁｭｰﾌﾞ保安灯 |  | 85
ｍ
ｽﾃｯﾌﾟ1 | 設置･運搬共 存置期間5か月
鉄板敷き養生 |  | 8
㎡
ｽﾃｯﾌﾟ1～3 | 25t吊り ｵﾍﾟﾚｰﾀ付き 賃料
ﾗﾌﾃﾚｰﾝｸﾚｰﾝ | 85日間 | 1
(油圧伸縮ｼﾞﾌﾞ型) |  |  | 台
ｽﾃｯﾌﾟ1～3 | 16t吊り ｵﾍﾟﾚｰﾀ付き 賃料
ﾗﾌﾃﾚｰﾝｸﾚｰﾝ | 14日間 | 1
(油圧伸縮ｼﾞﾌﾞ型) |  |  | 台
＜STEP2＞
交通誘導警備員A
154
人
交通誘導警備員B
154
人
交通誘導警備員B
120
人
ｽﾃｯﾌﾟ2 | 成形鋼板 H3000
仮囲い | 存置期間7か月 | 166
ｍ
ｽﾃｯﾌﾟ2 | 成形鋼板 H3000
仮囲い | 盛替え1回 存置期間7か月 | 50.2
ｍ
ｽﾃｯﾌﾟ2 | 成形鋼板 H3000
仮囲い | 設置･運搬共 存置期間7か月 | 68.4
ｍ
ｽﾃｯﾌﾟ2 | W4000×H4500
ｼﾞｬﾊﾞﾗｼｰﾄｹﾞｰﾄ | 存置期間7か月 | 1
か所
共通仮設費(積上) 明細 | [5 empty] | 234
名 称 | 摘 要 | 数 量 | 単位 | 単 価 | 金 額 | 備 考
ｽﾃｯﾌﾟ2 | W4000×H4500
ｼﾞｬﾊﾞﾗｼｰﾄｹﾞｰﾄ | 設置･運搬共 存置期間7か月 | 1
か所
ｽﾃｯﾌﾟ2 | H800×W1200 連結･運搬費共 7ヶ月
仮囲い A型ﾊﾞﾘｶｰ |  | 12
ｍ
ｽﾃｯﾌﾟ2 | 存置期間7か月
ﾁｭｰﾌﾞ保安灯 |  | 85
ｍ
ｽﾃｯﾌﾟ2 | 設置･運搬共 存置期間7か月
ﾁｭｰﾌﾞ保安灯 |  | 55
ｍ
ｽﾃｯﾌﾟ2 | 存置期間7か月
鉄板敷き養生 |  | 8
㎡
ｽﾃｯﾌﾟ2 | 設置･運搬共 存置期間7か月
鉄板敷き養生 |  | 8
㎡
＜STEP3＞
交通誘導警備員A
88
人
交通誘導警備員B
88
人
交通誘導警備員B
60
人
ｽﾃｯﾌﾟ3 | 成形鋼板 H3000
仮囲い | 存置期間4か月 | 261
ｍ
ｽﾃｯﾌﾟ3 | 成形鋼板 H3000
仮囲い | 盛替え1回 存置期間4か月 | 12.6
ｍ
ｽﾃｯﾌﾟ3 | W4000×H4500
ｼﾞｬﾊﾞﾗｼｰﾄｹﾞｰﾄ | 存置期間4か月 | 2
か所
ｽﾃｯﾌﾟ3 | 存置期間4か月
ﾁｭｰﾌﾞ保安灯 |  | 140
ｍ
ｽﾃｯﾌﾟ3 | 存置期間4か月
鉄板敷き養生 |  | 16
㎡
＜STEP4＞
交通誘導警備員A
132
人
交通誘導警備員B
132
人
ｽﾃｯﾌﾟ4 | 成形鋼板 H3000
仮囲い | 存置期間6か月 | 146
ｍ
ｽﾃｯﾌﾟ4 | 成形鋼板 H3000
仮囲い | 盛替え1回 存置期間6か月 | 27.3
ｍ
共通仮設費(積上) 明細 | [5 empty] | 235
名 称 | 摘 要 | 数 量 | 単位 | 単 価 | 金 額 | 備 考
ｽﾃｯﾌﾟ4 | W800
仮囲い通用口 | 設置･運搬共 存置期間6か月 | 1
か所
ｽﾃｯﾌﾟ4 | W4000×H4500
ｼﾞｬﾊﾞﾗｼｰﾄｹﾞｰﾄ | 盛替え1回 存置期間6か月 | 1
か所
ｽﾃｯﾌﾟ4 | 存置期間6か月
ﾁｭｰﾌﾞ保安灯 |  | 140
ｍ
ｽﾃｯﾌﾟ4 | 盛替え1回 存置期間6か月
鉄板敷き養生 |  | 8
㎡
＜STEP5＞
交通誘導警備員A
132
人
交通誘導警備員B
66
人
仮囲い A型ﾊﾞﾘｶｰ | H800×W1200 連結･運搬費共 2ヶ月
20
ｍ
仮囲い A型ﾊﾞﾘｶｰ | H800×W1200 連結･運搬費共 1ヶ月
7
ｍ
＜新築工事＞
VOC検査料 | 5物質測定 報告書共
3
か所
＜改修工事＞
ｱｽﾍﾞｽﾄ調査・診断 | 検体採取、定性分析、定量分析
(天井ﾈｵﾊﾟｰﾙｽｷﾝ） | 仕上・下地共 | 1
| 報告書作成提出 2部 |  | 式
VOC検査料 | 5物質測定 報告書共
3
か所
石綿粉じん | 測定方法:JIS K 3850-1
濃度測定 | 処理作業前･中･後、各2点測定 | 1
| 報告書共 |  | 式
＜とりこわし＞
石綿粉じん | 測定方法:JIS K 3850-1
濃度測定 | 処理作業前･中･後、各2点測定 | 1
| 報告書共 |  | 式
計