## 工事内訳
工事費内訳 |  |  |  | 1
名 称 | 数 量 | 単位 | 金 額 | 備 考
直接工事費
建築工事
1
式
電気設備工事
1
式
機械設備工事
1
式
計
共通費
共通仮設費
1
式
現場管理費
1
式
一般管理費等
1
式
計
工事価格
1
式
消費税等相当額
| 1 |  |  | 消費税率 10 ％
式
工事費
1
式

## 工事内訳 (2)
工事種別内訳 |  |  |  | 2
名 称 | 数 量 | 単位 | 金 額 | 備 考
建築工事
1
式
電気設備工事
1
式
機械設備工事
1
式
計

## 種目
建築工事 種目別内訳 |  |  |  | 3
名 称 | 数 量 | 単位 | 金 額 | 備 考
便所改修工事
1
式
厨房改修工事
（給食職員便所） | 1
（2階手洗い） |  | 式
乳児室改修工事
1
式
屋外付帯工事
1
式
仮設便所工事
1
式
計
電気設備工事 種目別内訳 |  |  |  | 4
名 称 | 数 量 | 単位 | 金 額 | 備 考
便所改修工事
1
式
厨房改修工事
(給食職員便所) | 1
(2階手洗い) |  | 式
乳児室改修工事
1
式
仮設便所工事
1
式
発生材処理
1
式
計
機械設備工事 種目別内訳 |  |  |  | 5
名 称 | 数 量 | 単位 | 金 額 | 備 考
便所改修工事
1
式
厨房改修工事
（給食職員便所） | 1
（2階手洗い） |  | 式
乳児室改修工事
1
式
保育室改修工事
1
式
仮設便所工事
1
式
仮設手洗い工事
1
式
発生材処分
1
式
計

## 科目
建築工事 科目別内訳 |  |  |  | 6
便所改修工事
名 称 | 数 量 | 単位 | 金 額 | 備 考
直接仮設
1
式
地業
1
式
鉄筋
1
式
コンクリート・型枠
1
式
防水
1
式
金属
1
式
左官
1
式
建具
1
式
塗装
1
式
内外装
1
式
ユニット及びその他
1
式
撤去
1
式
計
建築工事 科目別内訳 |  |  |  | 7
厨房改修工事（給食職員便所）（2階手洗い）
名 称 | 数 量 | 単位 | 金 額 | 備 考
直接仮設
1
式
地業
1
式
鉄筋
1
式
コンクリート・型枠
1
式
防水
1
式
木工
1
式
金属
1
式
左官
1
式
建具
1
式
塗装
1
式
内外装
1
式
ユニット及びその他
1
式
撤去
1
式
計
建築工事 科目別内訳 |  |  |  | 8
乳児室改修工事
名 称 | 数 量 | 単位 | 金 額 | 備 考
直接仮設
1
式
防水
1
式
木工
1
式
金属
1
式
建具
1
式
塗装
1
式
内外装
1
式
ユニット及びその他
1
式
撤去
1
式
計
建築工事 科目別内訳 |  |  |  | 9
屋外付帯工事
名 称 | 数 量 | 単位 | 金 額 | 備 考
直接仮設
1
式
土工
1
式
地業
1
式
鉄筋
1
式
コンクリート・型枠
1
式
左官
1
式
内外装
1
式
撤去
1
式
計
建築工事 科目別内訳 |  |  |  | 10
仮設便所工事
名 称 | 数 量 | 単位 | 金 額 | 備 考
直接仮設
1
式
防水
1
式
木工
1
式
金属
1
式
建具
1
式
内外装
1
式
ユニット及びその他
1
式
撤去
1
式
計
電気設備工事 科目別内訳 |  |  |  | 11
便所改修工事
名 称 | 数 量 | 単位 | 金 額 | 備 考
電灯設備
1
式
自動火災報知設備
1
式
計
電気設備工事 科目別内訳 |  |  |  | 12
厨房改修工事(給食職員便所)(2階手洗い)
名 称 | 数 量 | 単位 | 金 額 | 備 考
電灯設備
1
式
拡声設備
1
式
自動火災報知設備
1
式
計
電気設備工事 科目別内訳 |  |  |  | 13
乳児室改修工事
名 称 | 数 量 | 単位 | 金 額 | 備 考
電灯設備
1
式
動力設備
1
式
拡声設備
1
式
ﾃﾚﾋﾞ共同受信設備
1
式
自動火災報知設備
1
式
計
電気設備工事 科目別内訳 |  |  |  | 14
仮設便所工事
名 称 | 数 量 | 単位 | 金 額 | 備 考
電灯設備
1
式
拡声設備
1
式
自動火災報知設備
1
式
計
電気設備工事 科目別内訳 |  |  |  | 15
発生材処理
名 称 | 数 量 | 単位 | 金 額 | 備 考
発生材処理
1
式
計
機械設備工事 科目別内訳 |  |  |  | 16
便所改修工事
名 称 | 数 量 | 単位 | 金 額 | 備 考
衛生器具設備
1
式
給水設備
1
式
排水設備
1
式
給湯設備
1
式
換気設備
1
式
ガス設備
1
式
計
機械設備工事 科目別内訳 |  |  |  | 17
厨房改修工事（給食職員便所）（2階手洗い）
名 称 | 数 量 | 単位 | 金 額 | 備 考
衛生器具設備
1
式
給水設備
1
式
排水設備
1
式
給湯設備
1
式
換気設備
1
式
ガス設備
1
式
計
機械設備工事 科目別内訳 |  |  |  | 18
乳児室改修工事
名 称 | 数 量 | 単位 | 金 額 | 備 考
衛生器具設備
1
式
給水設備
1
式
排水設備
1
式
給湯設備
1
式
空気調和設備
1
式
換気設備
1
式
ガス設備
1
式
計
機械設備工事 科目別内訳 |  |  |  | 19
保育室改修工事
名 称 | 数 量 | 単位 | 金 額 | 備 考
給水設備
1
式
計
機械設備工事 科目別内訳 |  |  |  | 20
仮設便所工事
名 称 | 数 量 | 単位 | 金 額 | 備 考
衛生器具設備
1
式
給水設備
1
式
排水設備
1
式
計
機械設備工事 科目別内訳 |  |  |  | 21
仮設手洗い工事
名 称 | 数 量 | 単位 | 金 額 | 備 考
給水設備
1
式
排水設備
1
式
計
機械設備工事 科目別内訳 |  |  |  | 22
発生材処分
名 称 | 数 量 | 単位 | 金 額 | 備 考
発生材処理
1
式
計

## 細目別内訳
建築工事 細目別内訳 | [5 empty] | 23
便所改修工事 |  | 直接仮設
名 称 | 摘 要 | 数 量 | 単位 | 単 価 | 金 額 | 備 考
墨出し(内部改修) | 複合改修
76
㎡
養生(内部改修) | 複合改修
76
㎡
整理清掃後片付け | 複合改修
(内部改修) |  | 76
㎡
枠組本足場 | 5ヶ月
(手すり先行方式) | 建枠1200×1700 布枠500×2枚 | 40
| 掛払い手間、運搬費共 |  | ㎡
防音ｼｰﾄ張り | 30日
| 基本料 修理費含む | 40
| 掛払い手間、運搬費共 |  | ㎡
養生ｼｰﾄ張り | 120日 防炎Ⅰ類
| 基本料 修理費含む | 40
| 掛払手間、運搬費共 |  | ㎡
内部仕上足場 | RC造標準日数 修理費含む
| 脚立足場 | 86.1
| 階高4.0m以下 転用数 2 |  | ㎡
仮設間仕切 | B種 軽鉄下地
（2箇所） | B種（片面）石膏ﾎﾞｰﾄﾞ | 1
| 片開きﾌﾗｯｼｭW800×H1800-2箇所 |  | 式
仮設材運搬 | 2階建
(内部仕上足場 |  | 86.1
脚立足場) |  |  | ㎡
計
建築工事 細目別内訳 | [5 empty] | 24
便所改修工事 |  | 地業
名 称 | 摘 要 | 数 量 | 単位 | 単 価 | 金 額 | 備 考
砂利地業 | 再生ｸﾗｯｼｬﾗﾝ
4.2
ｍ3
砂利地業 | 再生ｸﾗｯｼｬﾗﾝ 嵩上
2.3
ｍ3
床下防湿層敷き | ﾎﾟﾘｴﾁﾚﾝﾌｨﾙﾑ 厚0.15
28.1
㎡
計
建築工事 細目別内訳 | [5 empty] | 25
便所改修工事 |  | 鉄筋
名 称 | 摘 要 | 数 量 | 単位 | 単 価 | 金 額 | 備 考
異形鉄筋 | SD295 D10
0.2
ｔ
鉄筋加工組立 | 土間 運搬費共
1
式
スクラップ控除 | 便所改修土間
1
式
あと施工アンカー | 金属拡張 差筋ｱﾝｶｰ
| D10 横向打 | 59
本
計
建築工事 細目別内訳 | [5 empty] | 26
便所改修工事 |  | コンクリート・型枠
名 称 | 摘 要 | 数 量 | 単位 | 単 価 | 金 額 | 備 考
＜ｺﾝｸﾘｰﾄ＞
生ｺﾝｸﾘｰﾄ | FC-21+3 S15
| 土間ｺﾝｸﾘｰﾄ復旧 | 3.5
ｍ3
ｺﾝｸﾘｰﾄ打設手間 | 土間 ﾎﾟﾝﾌﾟ打設
| 50m3/回程度 S15～S18 | 3.5
| - 圧送費､基本料別途 |  | ｍ3
ｺﾝｸﾘｰﾄﾎﾟﾝﾌﾟ圧送 | 30m3以上 50m3/回未満
基本料金 |  | 1
回
ｺﾝｸﾘｰﾄﾎﾟﾝﾌﾟ | 30m3以上 50m3/回未満
圧送 | 基本料金別途加算 | 3.5
ｍ3
＜型枠＞
型枠 | ｺﾝｸﾘｰﾄ止め型枠 運搬費共
1
式
計
建築工事 細目別内訳 | [5 empty] | 27
便所改修工事 |  | 防水
名 称 | 摘 要 | 数 量 | 単位 | 単 価 | 金 額 | 備 考
建具廻ｼｰﾘﾝｸﾞ | 一般部 変成ｼﾘｺｰﾝ系(MS-2)
| 10×10 | 17.3
ｍ
配管ﾊﾞｯｸｼｰﾘﾝｸﾞ | 一般部 ｼﾘｺｰﾝ系(SR-1)
| 10×10 | 39
ｍ
計
建築工事 細目別内訳 | [5 empty] | 28
便所改修工事 |  | 金属
名 称 | 摘 要 | 数 量 | 単位 | 単 価 | 金 額 | 備 考
SUS製床見切り | SUS製 HL仕上げ W40
| コ型 40×20 | 7.3
ｍ
SUSﾉﾝｽﾘｯﾌﾟW35
1.9
ｍ
軽量鉄骨壁下地 | 50形 下地張りあり @450
14.6
㎡
軽量鉄骨壁下地 | 50形 下地張りなし @300
9.5
㎡
軽量鉄骨壁下地 | 100形 下地張りあり @450
6.5
㎡
軽量鉄骨天井下地 | 19形(屋内) ふところ1.5ｍ未満
| 下地張りなし @225 ｲﾝｻｰﾄ別途 | 54.6
㎡
天井点検口 | 一般ﾀｲﾌﾟ ｱﾙﾐ製 内外枠共額縁
| 450角 | 2
か所
軽量鉄骨天井 | 19形(屋内) 450× 450㎜程度
開口部補強 | ﾎﾞｰﾄﾞ等切込み共 | 2
か所
あと施工アンカー | 金属拡張 めねじｱﾝｶｰ
| M10 天井用 上向打 | 86
本
SUS-1
SUS製3方枠 |  | 2
か所
手摺（樹脂被覆ﾀｲ | 幼児用 洋便器用横手摺
ﾌﾟ） |  | 8
か所
手摺（樹脂被覆ﾀｲ | 幼児用 洗面器用 2個/箇所
ﾌﾟ） |  | 1
か所
手摺（樹脂被覆ﾀｲ | 洗面器片側 P型 1個/箇所
ﾌﾟ） | Φ34(SUSΦ27.2×1.5) | 1
か所
手摺（樹脂被覆ﾀｲ | 洗面器片側 L700縦可動(はね上げ
ﾌﾟ）[ﾀｲﾌﾟ大] | 可動式) | 1
| Φ34(SUSΦ27.2×1.5) |  | か所
手摺（樹脂被覆ﾀｲ | 洋便器用 H700×L600 L型
ﾌﾟ）[ﾀｲﾌﾟ大] | Φ34(SUSΦ27.2×1.5) | 3
か所
内部手摺 | SUSφ34 H=1100 L=1700
1
か所
ﾃﾗｽｽﾛｰﾌﾟ手摺 | SUSφ34 H=850 L=2340
1
か所
ﾃﾗｽｽﾛｰﾌﾟ手摺 | H=850 L=1700+780+360
1
か所
計
建築工事 細目別内訳 | [5 empty] | 29
便所改修工事 |  | 左官
名 称 | 摘 要 | 数 量 | 単位 | 単 価 | 金 額 | 備 考
床ｺﾝｸﾘｰﾄ直均し | 金ごて 直均し仕上げ
仕上げ |  | 28.1
㎡
ｾﾙﾌﾚﾍﾞﾘﾝｸﾞ | ｔ=10mm
28.1
㎡
階段ﾓﾙﾀﾙ塗り | 金ごて ﾓﾙﾀﾙ仕上げ 厚30
0.5
㎡
壁ﾓﾙﾀﾙ塗り | 金ごて
| 内壁 厚20 | 0.8
㎡
壁既存ﾀｲﾙ面 | E -
下地調整 |  | 23.5
㎡
壁既存ﾓﾙﾀﾙ面 | CM-2 ｺﾃ塗
下地調整 |  | 38
㎡
ｱﾝｶｰﾋﾟﾝﾆﾝｸﾞ部分ｴ | ｱﾝｶｰﾋﾟﾝ 16本/㎡
ﾎﾟｷｼ樹脂注入工法 |  | 4.7
㎡
計
建築工事 細目別内訳 | [5 empty] | 30
便所改修工事 |  | 建具
名 称 | 摘 要 | 数 量 | 単位 | 単 価 | 金 額 | 備 考
TB-1 | 帽子掛け共
ﾄｲﾚﾌﾞｰｽ |  | 1
か所
TB-2 | 帽子掛け共
ﾄｲﾚﾌﾞｰｽ |  | 1
か所
TB-3
ﾄｲﾚﾌﾞｰｽ |  | 2
か所
TB-4
ﾄｲﾚﾌﾞｰｽ |  | 1
か所
AW-1 ﾗﾝﾏ改造 | ﾗﾝﾏﾊﾟﾈﾙｔ=5.0 両面
1
式
計
建築工事 細目別内訳 | [5 empty] | 31
便所改修工事 |  | 塗装
名 称 | 摘 要 | 数 量 | 単位 | 単 価 | 金 額 | 備 考
ＥＰ－Ｇ塗り | 木部 工程B種
(糸幅300㎜以下) | 下地調整RB種(塗替え面) | 18.6
改修仕様 |  |  | ｍ
ＥＰ－Ｇ塗り | ﾓﾙﾀﾙ面 工程B種(一般)
改修仕様 | 下地調整RB種(塗替え面) | 7.6
㎡
計
建築工事 細目別内訳 | [5 empty] | 32
便所改修工事 |  | 内外装
名 称 | 摘 要 | 数 量 | 単位 | 単 価 | 金 額 | 備 考
ｼｽﾃﾑ床組 | ｼﾅ合板ｔ=12+ﾊﾟｰﾃｲｸﾙﾎﾞｰﾄﾞｔ=20
| +樹脂製束 | 28.1
㎡
際根太
20.5
ｍ
超防汚性・防滑性 | t=2.0 耐尿汚染性・耐薬品性
ﾋﾞﾆﾙ床ｼｰﾄ | 一般部 | 48
㎡
超防汚性・防滑性 | t=2.0 耐尿汚染性・耐薬品性
ﾋﾞﾆﾙ床ｼｰﾄ | 汚垂部 | 3.9
㎡
ﾋﾞﾆﾙ床ｼｰﾄ | 超防汚性・防滑性 t=2.0 ｼﾞｮｲﾅｰ共
巾木巻上げ | (耐尿汚染性・耐薬品性) | 42.5
| H=60程度 |  | ｍ
壁 耐水合板貼 | ｔ＝12.0 2重貼
| 配管ﾊﾞｯｸ下地 | 28.2
㎡
壁 耐水合板貼 | ｔ＝12.0
| 配管ﾊﾞｯｸ天端下地 | 2.5
㎡
ﾒﾗﾐﾝ不燃化粧板 | t=3.0 不燃 抗菌性
壁 | ｼｰﾘﾝｸﾞ・端部ｱﾙﾐｼﾞｮｲﾅｰ共 | 89.3
㎡
面台 1F小便器 | t=19 R-5加工 W300
ﾒﾗﾐﾝﾎﾟｽﾄﾌｫｰﾑ | L=2640 | 1
か所
面台 1F廊下手洗 | t=19 R-5加工 W184
ﾒﾗﾐﾝﾎﾟｽﾄﾌｫｰﾑ | L=2400 | 1
か所
面台 2F廊下手洗 | t=19 R-5加工 W184
ﾒﾗﾐﾝﾎﾟｽﾄﾌｫｰﾑ | L=2430 | 1
か所
面台 2Fｼｬﾜｰﾊﾟﾝ | t=19 R-5加工 W170
ﾒﾗﾐﾝﾎﾟｽﾄﾌｫｰﾑ | L=1130 | 1
か所
面台 1・2Fﾌﾞｰｽ | t=19 R-5加工 W100
ﾒﾗﾐﾝﾎﾟｽﾄﾌｫｰﾑ | L=810 | 8
か所
面台 1・2F大人手 | t=19 R-5加工 W100
洗い | L=1200 | 2
ﾒﾗﾐﾝﾎﾟｽﾄﾌｫｰﾑ |  |  | か所
面台 2F小便器 | t=19 R-5加工 W380
ﾒﾗﾐﾝﾎﾟｽﾄﾌｫｰﾑ | L=3160 | 1
か所
面台 1F掃除具入 | t=19 R-5加工 W150
ﾒﾗﾐﾝﾎﾟｽﾄﾌｫｰﾑ | L=700 | 1
か所
面台 2F掃除具入 | t=19 R-5加工 W150
ﾒﾗﾐﾝﾎﾟｽﾄﾌｫｰﾑ | L=850 | 1
か所
建築工事 細目別内訳 | [5 empty] | 33
便所改修工事 |  | 内外装
名 称 | 摘 要 | 数 量 | 単位 | 単 価 | 金 額 | 備 考
棚 1・2F小便器上 | ｔ=30 R-15加工 W300
ﾒﾗﾐﾝﾎﾟｽﾄﾌｫｰﾑ | L=6170 隠し棚受け（ｽｶﾞﾂﾈIT7020- | 2
| 300同等）共 |  | か所
棚 1・2F幼児ﾌﾞｰｽ | ｔ=30 R-15加工 W200
ﾒﾗﾐﾝﾎﾟｽﾄﾌｫｰﾑ | L=3400 隠し棚受け（ｽｶﾞﾂﾈIT7020- | 2
| 200同等）共 |  | か所
棚 2F大人ﾌﾞｰｽ | ｔ=30 R-15加工 W200
ﾒﾗﾐﾝﾎﾟｽﾄﾌｫｰﾑ | L=1260 隠し棚受け（ｽｶﾞﾂﾈIT7020- | 1
| 200同等）共 |  | か所
棚 1F大人ﾌﾞｰｽ | ｔ=30 R-15加工 W200
ﾒﾗﾐﾝﾎﾟｽﾄﾌｫｰﾑ | L=860 隠し棚受け（ｽｶﾞﾂﾈIT7020- | 2
| 200同等）共 |  | か所
2F 汚物棚 3段 | W820×D300×26
ﾎﾟｽﾄﾌｫｰﾑ | 受金物 SUS L-30×30×3 | 1
か所
2F 汚物棚 3段 | W700×D300×26
ﾎﾟｽﾄﾌｫｰﾑ | 受金物 SUS L-30×30×3 | 1
か所
ﾋﾞﾆｰﾙｶｰﾃﾝ | ﾋﾀﾞなし,防炎・ﾗﾍﾞﾙ(ｲ)型
8.5
㎡
ｶｰﾃﾝﾚｰﾙ取付け | ｼﾝｸﾞﾙ,C型,ｱﾙﾐ,中吊取付け
4.5
ｍ
天井 化粧 | 厚 9.5 準不燃 ﾄﾗﾊﾞｰﾁﾝ
せっこうﾎﾞｰﾄﾞ | 突付け | 54.6
張り(GB-D) |  |  | ㎡
廻縁 | 塩ビ製 コ型
43.2
ｍ
計
建築工事 細目別内訳 | [5 empty] | 34
便所改修工事 |  | ユニット及びその他
名 称 | 摘 要 | 数 量 | 単位 | 単 価 | 金 額 | 備 考
ｷｯｽﾞ洗面ｾｯﾄ | 4人用
| 自動水栓（自己発電式）共 | 2
か所
SUS手洗い流し | W900×D400×H500
4
か所
ﾋﾟｸﾄｻｲﾝ取付 | JIS規格品、樹脂製
| 突出型300×200 | 2
か所
ﾋﾟｸﾄｻｲﾝ取付 | JIS規格品、樹脂製
| 平付型200×200 | 2
か所
落下防止ﾈｯﾄ | ﾈｯﾄ掛けﾌｯｸ共
6.5
㎡
ｺｰﾅｰｶﾞｰﾄﾞ | L=1000 65×65 樹脂製ｷｬｯﾌﾟ共
16
か所
掃除用具掛 | ﾓｯﾌﾟ掛けﾌｯｸ ｽﾃﾝﾚｽ 耐荷重5㎏
2
か所
計
建築工事 細目別内訳 | [5 empty] | 35
便所改修工事 |  | 撤去 |  |  | 処分
名 称 | 摘 要 | 数 量 | 単位 | 単 価 | 金 額 | 備 考
床ｶｯﾀｰ入れ | ﾓﾙﾀﾙ面 厚さ20～30㎜
43.7
ｍ
床ｶｯﾀｰ入れ | ｺﾝｸﾘｰﾄ面 厚さ20～30㎜
21.9
ｍ
ｺﾝｸﾘｰﾄ撤去 | 鉄筋切断共 ｺﾝｸﾘｰﾄﾌﾞﾚｰｶ 集積共
| 土間・腰壁 | 3.5
ｍ3
床ﾀｲﾙ撤去 | 下地ﾓﾙﾀﾙ共 集積共
56.8
㎡
床ﾓﾙﾀﾙ･床人研ぎ | 集積共
撤去 |  | 2.4
㎡
床ｽﾉｺ撤去 | 集積共
5.2
㎡
小便器撤去
10
か所
和風便器撤去
9
か所
洋便器撤去
1
か所
汚物流し撤去
2
か所
ﾊｲﾀﾝｸ撤去
4
か所
発生材積込み | ｺﾝｸﾘｰﾄ類 人力
3.5
ｍ3
発生材積込み | 砕石 人力
4.2
ｍ3
撤去材運搬 | ﾀﾞﾝﾌﾟﾄﾗｯｸ 4t積級
| ﾊﾞｯｸﾎｳ0.28m3 無筋ｺﾝｸﾘｰﾄ類 | 7.7
| DID区間無し 10.0㎞以下 |  | ｍ3
投棄料 | 無筋ｺﾝｸﾘｰﾄｶﾞﾗ ㈱明神ﾘｻｲｸﾙｾﾝﾀｰ
7.7
ｍ3
廃棄物ｺﾝﾃﾅ処分 | 4.0ｍ3
1
台
床ﾀｲﾙ運搬 | 下地ﾓﾙﾀﾙ共
56.8
㎡
床ﾓﾙﾀﾙ･床人研ぎ
運搬 |  | 2.4
㎡
建築工事 細目別内訳 | [5 empty] | 36
便所改修工事 |  | 撤去 |  |  | 処分
名 称 | 摘 要 | 数 量 | 単位 | 単 価 | 金 額 | 備 考
床ｽﾉｺ運搬
5.2
㎡
床ﾀｲﾙ処分 | 下地ﾓﾙﾀﾙ共
56.8
㎡
床ﾓﾙﾀﾙ･床人研ぎ
処分 |  | 2.4
㎡
床ｽﾉｺ処分
5.2
㎡
壁ｶｯﾀｰ入れ | ﾓﾙﾀﾙ面 厚さ20～30㎜
41
ｍ
壁ﾀｲﾙ撤去 | 下地ﾓﾙﾀﾙ共 集積共
24.5
㎡
壁ﾓﾙﾀﾙ･壁人研ぎ | 集積共
撤去 |  | 5.8
㎡
CB撤去 | 人力 集積共
2.4
ｍ3
壁ﾓﾙﾀﾙ･ﾌﾟﾗｽﾀｰ | 集積共
撤去 |  | 3.9
㎡
壁既存塗膜面 | 30～50MPa程度 劣化部除去
高圧水洗 |  | 38
㎡
壁ﾀｲﾙ運搬 | 下地ﾓﾙﾀﾙ共
24.5
㎡
壁ﾓﾙﾀﾙ･壁人研ぎ
運搬 |  | 5.8
㎡
CB運搬
2.4
ｍ3
壁ﾓﾙﾀﾙ･ﾌﾟﾗｽﾀｰ
運搬 |  | 3.9
㎡
壁ﾀｲﾙ処分 | 下地ﾓﾙﾀﾙ共
24.5
㎡
壁ﾓﾙﾀﾙ･壁人研ぎ
処分 |  | 5.8
㎡
建築工事 細目別内訳 | [5 empty] | 37
便所改修工事 |  | 撤去 |  |  | 処分
名 称 | 摘 要 | 数 量 | 単位 | 単 価 | 金 額 | 備 考
CB処分
2.4
ｍ3
壁ﾓﾙﾀﾙ･ﾌﾟﾗｽﾀｰ
処分 |  | 3.9
㎡
天井合板･ﾎﾞｰﾄﾞ | 一重張り ｱｽﾍﾞｽﾄ含有
撤去 | 集積共 | 54.6
㎡
天井下地撤去 | 集積共
54.6
㎡
ｼｰﾘﾝｸﾞ撤去 | 集積共
17.3
ｍ
ﾄｲﾚﾌﾞｰｽ撤去 | 木製 H=1900 積込共
55.4
㎡
手摺撤去
1
か所
天井合板･ﾎﾞｰﾄﾞ | 一重張り ｱｽﾍﾞｽﾄ含有
運搬 |  | 54.6
㎡
天井下地運搬
54.6
㎡
ｼｰﾘﾝｸﾞ運搬
17.3
ｍ
ﾄｲﾚﾌﾞｰｽ運搬 | 木製 H=1900
55.4
㎡
手摺運搬
1
か所
天井合板･ﾎﾞｰﾄﾞ | 一重張り ｱｽﾍﾞｽﾄ含有
処分 |  | 54.6
㎡
天井下地処分
54.6
㎡
ｼｰﾘﾝｸﾞ処分
17.3
ｍ
ﾄｲﾚﾌﾞｰｽ処分 | 木製 H=1900
55.4
㎡
手摺処分
1
か所
建築工事 細目別内訳 | [5 empty] | 38
便所改修工事 |  | 撤去 |  |  | 処分
名 称 | 摘 要 | 数 量 | 単位 | 単 価 | 金 額 | 備 考
計
建築工事 細目別内訳 | [5 empty] | 39
厨房改修工事（給食職員便所）（2階手洗い） |  | 直接仮設
名 称 | 摘 要 | 数 量 | 単位 | 単 価 | 金 額 | 備 考
【厨房改修】
墨出し(内部改修) | 複合改修
13.9
㎡
養生(内部改修) | 複合改修
13.9
㎡
整理清掃後片付け | 複合改修
(内部改修) |  | 13.9
㎡
内部仕上足場 | 脚立足場
| 階高4.0m以下 転用数 1 | 13.9
㎡
仮設材運搬 | 平家建
(内部仕上足場 |  | 13.9
脚立足場) |  |  | ㎡
仮設間仕切り | B種 軽鉄下地
厨房改修部分 | B種（片面）石膏ﾎﾞｰﾄﾞ | 1
| 片開きﾌﾗｯｼｭW800×H1800-1箇所 |  | 式
【2階手洗改修】
墨出し(内部改修) | 複合改修
2
㎡
養生(内部改修) | 複合改修
2
㎡
整理清掃後片付け | 複合改修
(内部改修) |  | 2
㎡
枠組本足場 | 5ヶ月
(手すり先行方式) | 建枠1200×1700 布枠500×2枚 | 10.8
| 掛払い手間、運搬費共 |  | ㎡
枠組本足場 | 5ヶ月
(手すり先行方式) | 建枠 600×1700 布枠500×1枚 | 34.2
| 掛払い手間、運搬費共 |  | ㎡
防音ｼｰﾄ張り | 30日
| 基本料 修理費含む | 45
| 掛払い手間、運搬費共 |  | ㎡
養生ｼｰﾄ張り | 120日 防炎Ⅰ類
| 基本料 修理費含む | 45
| 掛払手間、運搬費共 |  | ㎡
内部仕上足場 | 脚立足場
| 階高4.0m以下 転用数 1 | 2
㎡
仮設材運搬 | 2階建
(内部仕上足場 |  | 2
脚立足場) |  |  | ㎡
建築工事 細目別内訳 | [5 empty] | 40
厨房改修工事（給食職員便所）（2階手洗い） |  | 直接仮設
名 称 | 摘 要 | 数 量 | 単位 | 単 価 | 金 額 | 備 考
仮設間仕切り | B種 軽鉄下地
2階廊下手洗い改 | B種（片面）石膏ﾎﾞｰﾄﾞ | 1
修部分 | 片開きﾌﾗｯｼｭW800×H1800-1箇所 |  | 式
計
建築工事 細目別内訳 | [5 empty] | 41
厨房改修工事（給食職員便所）（2階手洗い） |  | 地業
名 称 | 摘 要 | 数 量 | 単位 | 単 価 | 金 額 | 備 考
【厨房改修】
砂利地業 | 再生ｸﾗｯｼｬﾗﾝ
0.6
ｍ3
床下防湿層敷き | ﾎﾟﾘｴﾁﾚﾝﾌｨﾙﾑ 厚0.15
3.7
㎡
計
建築工事 細目別内訳 | [5 empty] | 42
厨房改修工事（給食職員便所）（2階手洗い） |  | 鉄筋
名 称 | 摘 要 | 数 量 | 単位 | 単 価 | 金 額 | 備 考
【厨房改修】
異形鉄筋 | SD295A D10
0.1
ｔ
鉄筋加工組立 | 厨房土間 運搬費共
1
式
あと施工アンカー | 金属拡張 差筋ｱﾝｶｰ
| D10 横向打 | 44
本
計
建築工事 細目別内訳 | [5 empty] | 43
厨房改修工事（給食職員便所）（2階手洗い） |  | コンクリート・型枠
名 称 | 摘 要 | 数 量 | 単位 | 単 価 | 金 額 | 備 考
【厨房改修】
生ｺﾝｸﾘｰﾄ | FC-21+3 0.45㎥
| 厨房土間復旧 | 1
式
ｺﾝｸﾘｰﾄ打設 | 厨房土間
| ﾎﾟﾝﾌﾟ打ち | 1
式
計
建築工事 細目別内訳 | [5 empty] | 44
厨房改修工事（給食職員便所）（2階手洗い） |  | 防水
名 称 | 摘 要 | 数 量 | 単位 | 単 価 | 金 額 | 備 考
【厨房改修】
ｼｰﾘﾝｸﾞ | 一般部 ｼﾘｺｰﾝ系(SR-1)
面台 | 10×10 | 1.6
ｍ
ｼｰﾘﾝｸﾞ | 一般部 変成ｼﾘｺｰﾝ系(MS-2)
既設ｻｯｼ廻り | 15×10 | 4.5
ｍ
【2階手洗改修】
ｼｰﾘﾝｸﾞ | 一般部 ｼﾘｺｰﾝ系(SR-1)
SUS流し | 10×10 | 4.5
ｍ
計
建築工事 細目別内訳 | [5 empty] | 45
厨房改修工事（給食職員便所）（2階手洗い） |  | 木工
名 称 | 摘 要 | 数 量 | 単位 | 単 価 | 金 額 | 備 考
【厨房改修】
１階木製床組復旧 | 大引 桧90×90/2、根太 杉45×45、
| 床板 構造用合板t12+ﾗﾜﾝ合板t12、 | 1
| ｱﾝｶｰﾎﾞﾙﾄ共 2.1㎡ |  | 式
額縁 | スプルース 25×65
5.2
ｍ
窓廻り見切り板 | スプルース 30×130
1
ｍ
【2階手洗改修】
見切縁 | スプルース 25×65
5.2
ｍ
計
建築工事 細目別内訳 | [5 empty] | 46
厨房改修工事（給食職員便所）（2階手洗い） |  | 金属
名 称 | 摘 要 | 数 量 | 単位 | 単 価 | 金 額 | 備 考
【厨房改修】
軽量鉄骨壁下地 | 50形 下地張りなし @300
1.4
㎡
軽量鉄骨壁下地 | 50形 下地張りあり @450
0.8
㎡
軽量鉄骨天井下地 | 19形(屋内) ふところ1.5ｍ未満
| 下地張りなし @225 ｲﾝｻｰﾄ別途 | 11.1
㎡
あと施工アンカー | 金属拡張 めねじｱﾝｶｰ
| M10 天井用 上向打 | 14
本
天井点検口 | 一般ﾀｲﾌﾟ ｱﾙﾐ製 内外枠共額縁
| 450角 | 1
か所
軽量鉄骨天井 | 19形(屋内) 450× 450㎜程度
開口部補強 | ﾎﾞｰﾄﾞ等切込み共 | 1
か所
【2階手洗改修】
軽量鉄骨壁下地 | 65形 下地張りなし @300
10.9
㎡
計
建築工事 細目別内訳 | [5 empty] | 47
厨房改修工事（給食職員便所）（2階手洗い） |  | 左官
名 称 | 摘 要 | 数 量 | 単位 | 単 価 | 金 額 | 備 考
【厨房改修】
床ｺﾝｸﾘｰﾄ直均し | 金ごて 直均し仕上げ
仕上げ |  | 3.7
㎡
【2階手洗改修】
壁既存ﾀｲﾙ面 | E -
下地調整 |  | 4.5
㎡
壁既存ﾓﾙﾀﾙ面 | CM-2 ｺﾃ塗
下地調整 |  | 5.3
㎡
壁ﾓﾙﾀﾙ塗り | 金ごて
| 内壁 厚20 | 0.2
㎡
計
建築工事 細目別内訳 | [5 empty] | 48
厨房改修工事（給食職員便所）（2階手洗い） |  | 建具
名 称 | 摘 要 | 数 量 | 単位 | 単 価 | 金 額 | 備 考
【厨房改修】
LSD-1 | 鋼製軽量2枚折戸
1
か所
型板ｶﾞﾗｽ | 厚さ4 特寸 2.18㎡以下
| ｼｰﾘﾝｸﾞ 清掃共 | 0.1
㎡
ｶﾞﾗｽとめ(ｼｰﾘﾝｸﾞ) | ｼﾘｺﾝ 1成分形
(両面) | SR-1 ｶﾞﾗｽ規格2.18㎡以下 | 0.1
㎡
計
建築工事 細目別内訳 | [5 empty] | 49
厨房改修工事（給食職員便所）（2階手洗い） |  | 塗装
名 称 | 摘 要 | 数 量 | 単位 | 単 価 | 金 額 | 備 考
【厨房改修】
ＥＰ－Ｇ塗り | ﾓﾙﾀﾙ面 工程B種(一般)
| 素地B種 | 18.3
㎡
ＥＰ－Ｇ塗り | 木部 素地A種
(糸幅300㎜以下) |  | 6.4
ｍ
ＥＰ－Ｇ塗り | 木部 工程B種
(糸幅300㎜以下) | 下地調整RB種(塗替え面) | 25.2
改修仕様 |  |  | ｍ
【2階手洗改修】
ＥＰ－Ｇ塗り | 木部 素地A種
(糸幅300㎜以下) |  | 5.2
ｍ
ＥＰ－Ｇ塗り | 木部 工程B種
(糸幅300㎜以下) | 下地調整RB種(塗替え面) | 8.4
改修仕様 |  |  | ｍ
計
建築工事 細目別内訳 | [5 empty] | 50
厨房改修工事（給食職員便所）（2階手洗い） |  | 内外装
名 称 | 摘 要 | 数 量 | 単位 | 単 価 | 金 額 | 備 考
【厨房改修】
超防汚性・防滑性 | t=2.0 耐尿汚染性・耐薬品性
ﾋﾞﾆﾙ床ｼｰﾄ | 一般部 | 1.1
㎡
防滑性ﾋﾞﾆﾙ床ｼｰﾄ | t=2.5
10.5
㎡
ﾋﾞﾆﾙ幅木 | 高さ100
3.4
ｍ
天然木化粧複合 | B種下張必要 厚12 なら
ﾌﾛｰﾘﾝｸﾞﾎﾞｰﾄﾞ張り |  | 2.1
㎡
壁 耐水合板貼 | ｔ＝12.0 2重貼
2
㎡
壁 耐水合板貼 | ｔ＝12.0 2重貼
0.8
㎡
天板 耐水合板貼 | ｔ＝12.0
| 配管ﾊﾞｯｸ天端下地 | 0.1
㎡
壁 ｼｰｼﾞﾝｸﾞ | 厚12.5 不燃
せっこうﾎﾞｰﾄﾞ | 鋼製､木､ﾎﾞｰﾄﾞ下地 突付け | 6.8
張り(GB-S) | 下張GB-S 厚12.5共 |  | ㎡
ﾒﾗﾐﾝ不燃化粧板 | t=3.0 不燃 抗菌性
| ｼｰﾘﾝｸﾞ・端部ｱﾙﾐｼﾞｮｲﾅｰ共 | 9.6
㎡
天井 化粧 | 厚 9.5 準不燃 ﾄﾗﾊﾞｰﾁﾝ
せっこうﾎﾞｰﾄﾞ | 突付け | 11.1
張り(GB-D) |  |  | ㎡
廻縁 | 塩ビ製 コ型
18.6
ｍ
既存ｶﾞﾗﾘ
ｱﾙﾐ-5PLにて閉鎖 |  | 1
か所
面台 | t=19 R-5加工 W150
ﾒﾗﾐﾝﾎﾟｽﾄﾌｫｰﾑ | L=800 | 1
か所
棚 | t=30 R-15加工 W300
ﾒﾗﾐﾝﾎﾟｽﾄﾌｫｰﾑ | L=1800 | 1
か所
【2階手洗改修】
超防汚性・防滑性 | t=2.0 耐尿汚染性・耐薬品性
ﾋﾞﾆﾙ床ｼｰﾄ | 一般部 | 1.6
㎡
ﾋﾞﾆﾙ幅木 | 高さ100
1.8
ｍ
ｼｽﾃﾑ床組 | ｼﾅ合板ｔ=12+ﾊﾟｰﾃｲｸﾙﾎﾞｰﾄﾞｔ=20
| +樹脂製束 | 1.6
㎡
建築工事 細目別内訳 | [5 empty] | 51
厨房改修工事（給食職員便所）（2階手洗い） |  | 内外装
名 称 | 摘 要 | 数 量 | 単位 | 単 価 | 金 額 | 備 考
際根太
5.3
ｍ
ﾒﾗﾐﾝ不燃化粧板 | t=3.0 不燃 抗菌性
| ｼｰﾘﾝｸﾞ・端部ｱﾙﾐｼﾞｮｲﾅｰ共 | 10
㎡
棚 | t=30 R-15加工 W250
ﾒﾗﾐﾝﾎﾟｽﾄﾌｫｰﾑ | L=815 | 1
か所
棚 | t=30 R-15加工 W150
ﾒﾗﾐﾝﾎﾟｽﾄﾌｫｰﾑ | L=815 | 1
か所
計
建築工事 細目別内訳 | [5 empty] | 52
厨房改修工事（給食職員便所）（2階手洗い） |  | ユニット及びその他
名 称 | 摘 要 | 数 量 | 単位 | 単 価 | 金 額 | 備 考
【厨房改修】
ｼｬﾜｰﾕﾆｯﾄ | 0812ﾀｲﾌﾟ
1
か所
【2階手洗改修】
SUS手洗い流し | W900×D440×H500
2
か所
落下防止ﾈｯﾄ | W900×D440×H500
1.3
㎡
計
建築工事 細目別内訳 | [5 empty] | 53
厨房改修工事（給食職員便所）（2階手洗い） |  | 撤去
名 称 | 摘 要 | 数 量 | 単位 | 単 価 | 金 額 | 備 考
【厨房改修】
ｶｯﾀｰ入れ | ｺﾝｸﾘｰﾄ面 厚さ20～30㎜
5.1
ｍ
ｶｯﾀｰ入れ | ﾓﾙﾀﾙ面 厚さ20～30㎜
5.9
ｍ
ｺﾝｸﾘｰﾄ撤去 | 鉄筋切断共 ｺﾝｸﾘｰﾄﾌﾞﾚｰｶ 集積共
0.5
ｍ3
発生材積込み | ｺﾝｸﾘｰﾄ類 人力
0.5
ｍ3
撤去材運搬 | ﾀﾞﾝﾌﾟﾄﾗｯｸ 4t積級
| ﾊﾞｯｸﾎｳ0.28m3 無筋ｺﾝｸﾘｰﾄ類 | 0.5
| DID区間無し 10.0㎞以下 |  | ｍ3
投棄料 | 無筋ｺﾝｸﾘｰﾄｶﾞﾗ ㈱明神ﾘｻｲｸﾙｾﾝﾀｰ
0.5
ｍ3
床ﾀｲﾙ撤去 | 下地ﾓﾙﾀﾙ共 集積共
2.2
㎡
床・縁甲板 | 集積共
ﾌﾛｰﾘﾝｸﾞ撤去 |  | 1.1
㎡
床下地板撤去 | 集積共
1.1
㎡
床組撤去 | ころばし 集積共
1.1
㎡
床ﾀｲﾙ運搬 | 下地ﾓﾙﾀﾙ共
2.2
㎡
床・縁甲板
ﾌﾛｰﾘﾝｸﾞ運搬 |  | 1.1
㎡
床下地板運搬
1.1
㎡
床組運搬 | ころばし
1.1
㎡
床ﾀｲﾙ処分 | 下地ﾓﾙﾀﾙ共
2.2
㎡
床・縁甲板
ﾌﾛｰﾘﾝｸﾞ処分 |  | 1.1
㎡
建築工事 細目別内訳 | [5 empty] | 54
厨房改修工事（給食職員便所）（2階手洗い） |  | 撤去
名 称 | 摘 要 | 数 量 | 単位 | 単 価 | 金 額 | 備 考
床下地板処分
1.1
㎡
床組処分 | ころばし
1.1
㎡
壁ﾀｲﾙ撤去 | 下地ﾓﾙﾀﾙ共 集積共
10.1
㎡
壁ﾓﾙﾀﾙ･ﾌﾟﾗｽﾀｰ | 集積共
撤去 |  | 3
㎡
ｼｰﾘﾝｸﾞ撤去 | 集積共
9.1
ｍ
壁ﾀｲﾙ運搬 | 下地ﾓﾙﾀﾙ共
10.1
㎡
壁ﾓﾙﾀﾙ･ﾌﾟﾗｽﾀｰ
運搬 |  | 3
㎡
ｼｰﾘﾝｸﾞ運搬
9.1
ｍ
壁ﾀｲﾙ処分 | 下地ﾓﾙﾀﾙ共
10.1
㎡
壁ﾓﾙﾀﾙ･ﾌﾟﾗｽﾀｰ
処分 |  | 3
㎡
ｼｰﾘﾝｸﾞ処分
9.1
ｍ
天井ﾊﾞｽﾘﾌﾞ | 一般
撤去 | 集積共 | 2.2
㎡
天井合板･ﾎﾞｰﾄﾞ | 一重張り ｱｽﾍﾞｽﾄ含有
撤去 | 集積共 | 10
㎡
天井下地撤去 | 集積共
12.2
㎡
天井ﾊﾞｽﾘﾌﾞ | 一般
運搬 |  | 2.2
㎡
天井合板･ﾎﾞｰﾄﾞ | 一重張り ｱｽﾍﾞｽﾄ含有
運搬 |  | 10
㎡
建築工事 細目別内訳 | [5 empty] | 55
厨房改修工事（給食職員便所）（2階手洗い） |  | 撤去
名 称 | 摘 要 | 数 量 | 単位 | 単 価 | 金 額 | 備 考
天井下地運搬
12.2
㎡
天井ﾊﾞｽﾘﾌﾞ | 一般
処分 |  | 2
㎡
天井合板･ﾎﾞｰﾄﾞ | 一重張り ｱｽﾍﾞｽﾄ含有
処分 |  | 10
㎡
天井下地処分
12.2
㎡
浴槽撤去
1
か所
風呂釜撤去
1
か所
廃棄物ｺﾝﾃﾅ処分 | 4.0ｍ3
1
台
【2階手洗改修】
ｶｯﾀｰ入れ | ﾓﾙﾀﾙ面 厚さ20～30㎜
1.8
ｍ
床ﾓﾙﾀﾙ･床人研ぎ | 集積共
撤去 |  | 0.7
㎡
床ﾓﾙﾀﾙ･床人研ぎ
運搬 |  | 0.7
㎡
床ﾓﾙﾀﾙ･床人研ぎ
処分 |  | 0.7
㎡
壁ﾀｲﾙ撤去 | 下地ﾓﾙﾀﾙ共 集積共
0.7
㎡
壁ﾀｲﾙ運搬 | 下地ﾓﾙﾀﾙ共
0.7
㎡
壁ﾀｲﾙ処分 | 下地ﾓﾙﾀﾙ共
0.7
㎡
壁ﾓﾙﾀﾙ･ﾌﾟﾗｽﾀｰ | 集積共
撤去 |  | 1.3
㎡
壁ﾓﾙﾀﾙ･ﾌﾟﾗｽﾀｰ
運搬 |  | 1.3
㎡
壁ﾓﾙﾀﾙ･ﾌﾟﾗｽﾀｰ
処分 |  | 1.3
㎡
建築工事 細目別内訳 | [5 empty] | 56
厨房改修工事（給食職員便所）（2階手洗い） |  | 撤去
名 称 | 摘 要 | 数 量 | 単位 | 単 価 | 金 額 | 備 考
計
建築工事 細目別内訳 | [5 empty] | 57
乳児室改修工事 |  | 直接仮設
名 称 | 摘 要 | 数 量 | 単位 | 単 価 | 金 額 | 備 考
墨出し(内部改修) | 複合改修
35
㎡
養生(内部改修) | 複合改修
35
㎡
整理清掃後片付け | 複合改修
(内部改修) |  | 35
㎡
内部仕上足場 | 脚立足場
| 階高4.0m以下 転用数 1 | 35
㎡
仮設材運搬 | 2階建
(内部仕上足場 |  | 35
脚立足場) |  |  | ㎡
計
建築工事 細目別内訳 | [5 empty] | 58
乳児室改修工事 |  | 防水
名 称 | 摘 要 | 数 量 | 単位 | 単 価 | 金 額 | 備 考
ｼｰﾘﾝｸﾞ | 一般部 ｼﾘｺｰﾝ系(SR-1)
面台 SUS流し | 10×10 | 3.1
ｍ
計
建築工事 細目別内訳 | [5 empty] | 59
乳児室改修工事 |  | 木工
名 称 | 摘 要 | 数 量 | 単位 | 単 価 | 金 額 | 備 考
床組施工費 | 大引 桧 90×90/2、根太 杉 45×45
| 釘・構造金物共 | 32.2
㎡
ﾌﾛｰﾘﾝｸﾞﾎﾞｰﾄﾞ張り | 1 等 なら 厚さ15
32.2
㎡
ｺﾝﾊﾟﾈ下地 | ｔ=12
32.2
㎡
敷居 | 檜
5.9
ｍ
建枠 | 集成材檜突板
10.1
ｍ
巾木 | H=100
14.1
ｍ
棚 | ｼﾅ合板ｔ=9+根太共
| W860 | 8
か所
棚 | ｼﾅ合板ｔ=9+根太共
| W1910 | 2
か所
吊棚 | W1515×D500×H850
4
か所
計
建築工事 細目別内訳 | [5 empty] | 60
乳児室改修工事 |  | 金属
名 称 | 摘 要 | 数 量 | 単位 | 単 価 | 金 額 | 備 考
軽量鉄骨壁下地 | 50形 下地張りなし @300
| 面台 | 0.9
㎡
軽量鉄骨壁下地 | 65形 下地張りなし @300
| 壁+吊戸棚仕切壁共 | 18.9
㎡
軽量鉄骨天井下地 | 19形(屋内) ふところ1.5ｍ未満
| 下地張りなし @225 ｲﾝｻｰﾄ別途 | 32.1
㎡
あと施工アンカー | 金属拡張 めねじｱﾝｶｰ
| M10 天井用 上向打 | 34
本
天井点検口 | 一般ﾀｲﾌﾟ ｱﾙﾐ製 内外枠共目地
| 450角 | 1
か所
軽量鉄骨天井 | 19形(屋内) 450× 450㎜程度
開口部補強 | ﾎﾞｰﾄﾞ等切込み共 | 1
か所
あと施工アンカー | 金属拡張 ｱﾝｶｰ 下向打ち
| M10 ﾎﾞﾙﾄ・ﾅｯﾄ（ﾒｯｷ品） | 34
本
計
建築工事 細目別内訳 | [5 empty] | 61
乳児室改修工事 |  | 建具
名 称 | 摘 要 | 数 量 | 単位 | 単 価 | 金 額 | 備 考
WD-2 | 引分けﾌﾗｯｼｭ戸
| W5805×H2100 | 1
か所
WD-3 | 両開きﾌﾗｯｼｭ戸
| W1485×H850 | 4
か所
AW-1 ﾗﾝﾏ改造 | ｱﾙﾐﾊﾟﾈﾙｔ=5.0 両面
1
か所
計
建築工事 細目別内訳 | [5 empty] | 62
乳児室改修工事 |  | 塗装
名 称 | 摘 要 | 数 量 | 単位 | 単 価 | 金 額 | 備 考
ＥＰ－Ｇ塗り | 木部 素地A種
(糸幅300㎜以下) | 建具枠・縁・巾木 | 106
ｍ
ＥＰ－Ｇ塗り | 木部 工程B種
(糸幅300㎜以下) | 下地調整RB種(塗替え面) | 37.9
改修仕様 |  |  | ｍ
計
建築工事 細目別内訳 | [5 empty] | 63
乳児室改修工事 |  | 内外装
名 称 | 摘 要 | 数 量 | 単位 | 単 価 | 金 額 | 備 考
ごろごろﾏｯﾄ | W1000×D1000×H20
26.4
㎡
壁 | 厚12.5 不燃
せっこうﾎﾞｰﾄﾞ | 鋼製､木､ﾎﾞｰﾄﾞ下地 突付け | 21.1
張り(GB-R) | 下張GB-R 厚12.5共 |  | ㎡
壁 ｸﾛｽ張り | ﾋﾞﾆﾙｸﾛｽ 材工共 -
52.9
㎡
ﾒﾗﾐﾝ不燃化粧板 | t=3.0 不燃 抗菌性
| ｼｰﾘﾝｸﾞ・端部ｱﾙﾐｼﾞｮｲﾅｰ共 | 2.5
㎡
面台 | t=19 R-5加工 W215
ﾒﾗﾐﾝﾎﾟｽﾄﾌｫｰﾑ | L=640 | 1
か所
天井 化粧 | 厚 9.5 準不燃 ﾄﾗﾊﾞｰﾁﾝ
せっこうﾎﾞｰﾄﾞ | 突付け | 32.1
張り(GB-D) |  |  | ㎡
廻縁 | 塩ビ製 コ型
39.8
ｍ
計
建築工事 細目別内訳 | [5 empty] | 64
乳児室改修工事 |  | ユニット及びその他
名 称 | 摘 要 | 数 量 | 単位 | 単 価 | 金 額 | 備 考
ｷｯｽﾞ洗面ｾｯﾄ | 2人用
| 自己発電式自動水栓共 | 1
か所
ｺｰﾅｰｶﾞｰﾄﾞ | L=1000 65×65 樹脂製ｷｬｯﾌﾟ共
8
か所
計
建築工事 細目別内訳 | [5 empty] | 65
乳児室改修工事 |  | 撤去
名 称 | 摘 要 | 数 量 | 単位 | 単 価 | 金 額 | 備 考
既存床解体 | 大引 桧 90×90/2、根太 杉 45×45
| 、ｺﾝﾊﾟﾈ t12捨貼りの上ﾌﾛｰﾘﾝｸﾞ | 1
式
既存床解体材運搬
1
式
既存床解体材処分
1
式
壁ｸﾛｽ撤去 | 集積共
31.8
㎡
壁ｸﾛｽ運搬
31.8
㎡
壁ｸﾛｽ処分
31.8
㎡
天井合板･ﾎﾞｰﾄﾞ | 一重張り ｱｽﾍﾞｽﾄ含有
処分 |  | 32.1
㎡
天井合板･ﾎﾞｰﾄﾞ | 一重張り ｱｽﾍﾞｽﾄ含有
運搬 |  | 32.1
㎡
天井合板･ﾎﾞｰﾄﾞ | 一重張り ｱｽﾍﾞｽﾄ含有
処分 |  | 32.1
㎡
計
建築工事 細目別内訳 | [5 empty] | 66
屋外付帯工事 |  | 直接仮設
名 称 | 摘 要 | 数 量 | 単位 | 単 価 | 金 額 | 備 考
墨出し | 小規模 -
| - | 13.2
㎡
養生 | 小規模 -
| - | 13.2
㎡
整理清掃 | 小規模 -
後片付け | - | 13.2
㎡
計
建築工事 細目別内訳 | [5 empty] | 67
屋外付帯工事 |  | 土工
名 称 | 摘 要 | 数 量 | 単位 | 単 価 | 金 額 | 備 考
根切り | 人力土工
| - | 1.2
| - |  | ｍ3
積込み | 人力土工 -
1.2
ｍ3
建設発生土運搬 | ﾀﾞﾝﾌﾟﾄﾗｯｸ 2t積級
| 人力積込 土砂 DID区間有り | 1.2
| 10.5㎞以下 |  | ｍ3
建設発生土残土処 | 残土(レキ質土) ㈱明神ﾘｻｲｸﾙｾﾝﾀｰ
分 |  | 1.2
ｍ3
計
建築工事 細目別内訳 | [5 empty] | 68
屋外付帯工事 |  | 地業
名 称 | 摘 要 | 数 量 | 単位 | 単 価 | 金 額 | 備 考
砂利地業 | 再生ｸﾗｯｼｬﾗﾝ
1.3
ｍ3
計
建築工事 細目別内訳 | [5 empty] | 69
屋外付帯工事 |  | 鉄筋
名 称 | 摘 要 | 数 量 | 単位 | 単 価 | 金 額 | 備 考
溶接金網敷き | 径 6 150×150 材工共
13.2
㎡
計
建築工事 細目別内訳 | [5 empty] | 70
屋外付帯工事 |  | コンクリート・型枠
名 称 | 摘 要 | 数 量 | 単位 | 単 価 | 金 額 | 備 考
＜ｺﾝｸﾘｰﾄ＞
生ｺﾝｸﾘｰﾄ | FC-21-15-20
（土間） |  | 1.6
ｍ3
ｺﾝｸﾘｰﾄ打設 | 屋外土間
| ﾎﾟﾝﾌﾟ打ち | 1
式
＜型枠＞
型枠 | 打放合板型枠B種
1.9
㎡
型枠運搬費 | 4ｔ車 30㎞程度 往復
1.9
㎡
打放し面補修 | B 種 ｺｰﾝ処理 部分目違いばらい
1.9
㎡
計
建築工事 細目別内訳 | [5 empty] | 71
屋外付帯工事 |  | 左官
名 称 | 摘 要 | 数 量 | 単位 | 単 価 | 金 額 | 備 考
床ｺﾝｸﾘｰﾄ直均し | 金ごて 直均し仕上げ
仕上げ |  | 13.2
㎡
計
建築工事 細目別内訳 | [5 empty] | 72
屋外付帯工事 |  | 内外装
名 称 | 摘 要 | 数 量 | 単位 | 単 価 | 金 額 | 備 考
芝張り | こうらい芝 ﾍﾞﾀ張り -
16
㎡
人工芝貼 | 防草人工芝 防カビ仕様
13.2
㎡
伸縮目地 | W10×H30 PS-2共
3.4
ｍ
計
建築工事 細目別内訳 | [5 empty] | 73
屋外付帯工事 |  | 撤去
名 称 | 摘 要 | 数 量 | 単位 | 単 価 | 金 額 | 備 考
床ｶｯﾀｰ入れ | ｺﾝｸﾘｰﾄ面 厚さ20～30㎜
3.5
ｍ
ｺﾝｸﾘｰﾄ撤去 | 鉄筋切断共 ｺﾝｸﾘｰﾄﾌﾞﾚｰｶ 集積共
0.4
ｍ3
発生材積込み | ｺﾝｸﾘｰﾄ類 人力
0.4
ｍ3
撤去材運搬 | ﾀﾞﾝﾌﾟﾄﾗｯｸ 4t積級
| ﾊﾞｯｸﾎｳ0.28m3 無筋ｺﾝｸﾘｰﾄ類 | 0.4
| DID区間無し 10.0㎞以下 |  | ｍ3
投棄料 | 無筋ｺﾝｸﾘｰﾄｶﾞﾗ ㈱明神ﾘｻｲｸﾙｾﾝﾀｰ
0.4
ｍ3
計
建築工事 細目別内訳 | [5 empty] | 74
仮設便所工事 |  | 直接仮設
名 称 | 摘 要 | 数 量 | 単位 | 単 価 | 金 額 | 備 考
墨出し(内部改修) | 複合改修
35
㎡
養生(内部改修) | 複合改修
35
㎡
整理清掃後片付け | 複合改修
(内部改修) |  | 35
㎡
内部仕上足場 | RC造標準日数 修理費含む
| 脚立足場 | 35
| 階高4.0m以下 平家用 |  | ㎡
仮設材運搬 | 平家建
(内部仕上足場 |  | 35
脚立足場) |  |  | ㎡
計
建築工事 細目別内訳 | [5 empty] | 75
仮設便所工事 |  | 防水
名 称 | 摘 要 | 数 量 | 単位 | 単 価 | 金 額 | 備 考
ｼｰﾘﾝｸﾞ | 一般部 ｼﾘｺｰﾝ系(SR-1)
面台 ｷｯｽﾞ洗面 | 10×10 | 1.8
ｍ
計
建築工事 細目別内訳 | [5 empty] | 76
仮設便所工事 |  | 木工
名 称 | 摘 要 | 数 量 | 単位 | 単 価 | 金 額 | 備 考
床組 | 釘・構造金物共
28.4
㎡
耐水合板貼 | ｔ12+ｔ12
28.4
㎡
計
建築工事 細目別内訳 | [5 empty] | 77
仮設便所工事 |  | 金属
名 称 | 摘 要 | 数 量 | 単位 | 単 価 | 金 額 | 備 考
軽量鉄骨壁下地 | 50形 下地張りなし @300
6.9
㎡
軽量鉄骨壁下地 | 65形 下地張りなし @300
13.8
㎡
軽量鉄骨壁 | 65形 扉等三方補強
開口部補強 | 900×2000㎜程度 | 1
か所
計
建築工事 細目別内訳 | [5 empty] | 78
仮設便所工事 |  | 建具
名 称 | 摘 要 | 数 量 | 単位 | 単 価 | 金 額 | 備 考
TB-6 | 仮設ﾄｲﾚﾌﾞｰｽ
1
か所
TB-7 | 仮設ﾄｲﾚﾌﾞｰｽ
1
か所
WD-1 | 仮設片引き戸
1
か所
計
建築工事 細目別内訳 | [5 empty] | 79
仮設便所工事 |  | 内外装
名 称 | 摘 要 | 数 量 | 単位 | 単 価 | 金 額 | 備 考
壁 ｼｰｼﾞﾝｸﾞ | 厚12.5 不燃
せっこうﾎﾞｰﾄﾞ | 鋼製､木､ﾎﾞｰﾄﾞ下地 突付け | 11.1
張り(GB-S) | - - |  | ㎡
壁 耐水合板貼 | ｔ＝12.0 2重貼
| 配管ﾊﾞｯｸ下地 | 6.9
㎡
壁 耐水合板貼 | ｔ＝12.0
| 配管ﾊﾞｯｸ天端下地 | 1
㎡
壁 ｸﾛｽ張り | ﾋﾞﾆﾙｸﾛｽ 材工共 -
22.2
㎡
計
建築工事 細目別内訳 | [5 empty] | 80
仮設便所工事 |  | ユニット及びその他
名 称 | 摘 要 | 数 量 | 単位 | 単 価 | 金 額 | 備 考
ｷｯｽﾞ洗面ｾｯﾄ移動
1
式
ｺｰﾅｰｶﾞｰﾄﾞ | L=1000 65×65 樹脂製ｷｬｯﾌﾟ共
8
か所
仮設手洗流し | W1800×D400×H500 5ヶ月
1
か所
仮設給湯設備 | 屋外
| 既設屋外給湯機より給湯配管約7ｍ | 1
| ×2箇所設置 |  | 式
計
建築工事 細目別内訳 | [5 empty] | 81
仮設便所工事 |  | 撤去
名 称 | 摘 要 | 数 量 | 単位 | 単 価 | 金 額 | 備 考
＜既存仕上撤去＞
既存仕切り撤去 | 木軸 W(500+500)×H2600、
| W(500+1000)×H2600 | 1
| 積込み運搬・処分共 |  | か所
既存押し入れ撤去 | 扉・仕切り共
| 積込み運搬・処分共 | 1
か所
既存間仕切り撤去 | CB W1500×H2600
| 積込み運搬・処分共 | 1
か所
流し撤去
1
か所
洋便器撤去
2
か所
汚物流し撤去
1
か所
廃棄物ｺﾝﾃﾅ処分 | 2.0ｍ3
1
台
＜改修時設置分撤
去＞
床・縁甲板 | 集積共
ﾌﾛｰﾘﾝｸﾞ撤去 |  | 28.4
㎡
床組撤去 | つか立て 集積共
28.4
㎡
壁合板･ﾎﾞｰﾄﾞ | 一重張り 一般 集積共
撤去 |  | 12.1
㎡
壁合板･ﾎﾞｰﾄﾞ | 二重張り 一般 集積共
撤去 |  | 6.9
㎡
壁下地撤去 | 集積共
20.7
㎡
木製戸撤去 | 片開き戸 枠共 集積共
1.7
㎡
ﾄｲﾚﾌﾞｰｽ撤去 | 木製 H=1900 積込共
30.3
㎡
壁ｸﾛｽ撤去 | 集積共
22.2
㎡
ｼｰﾘﾝｸﾞ撤去 | 集積共
1.8
ｍ
床・縁甲板
ﾌﾛｰﾘﾝｸﾞ運搬 |  | 28.4
㎡
建築工事 細目別内訳 | [5 empty] | 82
仮設便所工事 |  | 撤去
名 称 | 摘 要 | 数 量 | 単位 | 単 価 | 金 額 | 備 考
床組運搬 | つか立て
28.4
㎡
壁合板･ﾎﾞｰﾄﾞ | 一重張り 一般
運搬 |  | 12.1
㎡
壁合板･ﾎﾞｰﾄﾞ | 二重張り 一般
運搬 |  | 6.9
㎡
壁下地運搬
20.7
㎡
木製戸運搬 | 片開き戸 枠共
1.7
㎡
ﾄｲﾚﾌﾞｰｽ運搬 | 木製 H=1900
30.3
㎡
壁ｸﾛｽ運搬
22.2
㎡
ｼｰﾘﾝｸﾞ運搬
1.8
ｍ
床・縁甲板
ﾌﾛｰﾘﾝｸﾞ処分 |  | 28.4
㎡
床組処分 | つか立て
28.4
㎡
壁合板･ﾎﾞｰﾄﾞ | 一重張り 一般
処分 |  | 12.1
㎡
壁合板･ﾎﾞｰﾄﾞ | 二重張り 一般
処分 |  | 6.9
㎡
壁下地処分
20.7
㎡
木製戸処分 | 片開き戸 枠共
1.7
㎡
ﾄｲﾚﾌﾞｰｽ処分 | 木製 H=1900
30.3
㎡
壁ｸﾛｽ処分
22.2
㎡
ｼｰﾘﾝｸﾞ処分
1.6
ｍ
計
電気設備工事 細目別内訳 | [5 empty] | 83
便所改修工事 |  | 電灯設備 |  |  | 電灯設備
名 称 | 摘 要 | 数 量 | 単位 | 単 価 | 金 額 | 備 考
600V耐燃性ﾎﾟﾘｴﾁﾚ | 1.6㎜
ﾝ絶縁電線(EM-IE) |  | 24
ｍ
600V耐燃性ﾎﾟﾘｴﾁﾚ | 2.0㎜
ﾝ絶縁電線(EM-IE) |  | 12
ｍ
600V耐燃性ﾎﾟﾘｴﾁﾚ | 5.5mm2
ﾝ絶縁電線(EM-IE) |  | 4
ｍ
600Vﾎﾟﾘｴﾁﾚﾝ絶縁 | 1.6㎜- 2C ﾋﾟｯﾄ・天井
耐燃性ﾎﾟﾘｴﾁﾚﾝｼｰｽ |  | 7
ｹｰﾌﾞﾙ平形 EM-EEF |  |  | ｍ
600Vﾎﾟﾘｴﾁﾚﾝ絶縁 | 2.0㎜- 2C 管内
耐燃性ﾎﾟﾘｴﾁﾚﾝｼｰｽ |  | 8
ｹｰﾌﾞﾙ平形 EM-EEF |  |  | ｍ
600Vﾎﾟﾘｴﾁﾚﾝ絶縁 | 2.0㎜- 2C ﾋﾟｯﾄ・天井
耐燃性ﾎﾟﾘｴﾁﾚﾝｼｰｽ |  | 4
ｹｰﾌﾞﾙ平形 EM-EEF |  |  | ｍ
600Vﾎﾟﾘｴﾁﾚﾝ絶縁 | 1.6㎜- 3C ﾋﾟｯﾄ・天井
耐燃性ﾎﾟﾘｴﾁﾚﾝｼｰｽ |  | 11
ｹｰﾌﾞﾙ平形 EM-EEF |  |  | ｍ
600Vﾎﾟﾘｴﾁﾚﾝ絶縁 | 2.0㎜- 3C 管内
耐燃性ﾎﾟﾘｴﾁﾚﾝｼｰｽ |  | 21
ｹｰﾌﾞﾙ平形 EM-EEF |  |  | ｍ
600Vﾎﾟﾘｴﾁﾚﾝ絶縁 | 2.0㎜- 3C FEP内(PF･CD)
耐燃性ﾎﾟﾘｴﾁﾚﾝｼｰｽ |  | 32
ｹｰﾌﾞﾙ平形 EM-EEF |  |  | ｍ
600Vﾎﾟﾘｴﾁﾚﾝ絶縁 | 2.0㎜- 3C ﾋﾟｯﾄ・天井
耐燃性ﾎﾟﾘｴﾁﾚﾝｼｰｽ |  | 36
ｹｰﾌﾞﾙ平形 EM-EEF |  |  | ｍ
合成樹脂製可とう | 隠ぺい・埋込配管 22㎜
電線管 (PF単層) |  | 31
ｍ
ねじなし電線管 | 露出配管 25㎜
(E) |  | 2
ｍ
ねじなし電線管 | 露出配管 39㎜
(E) |  | 1
ｍ
1種金属線ぴ(MM1) | A型(25.4㎜)
3
ｍ
1種金属線ぴ(MM1) | A型(25.4㎜) 1個用ｽｲｯﾁﾎﾞｯｸｽ
付属品 |  | 2
個
1種金属線ぴ(MM1) | A型(25.4㎜) ｺｰﾅｰﾎﾞｯｸｽ
付属品 |  | 2
個
1種金属線ぴ(MM1) | C型 60mm×30mm
4
ｍ
1種金属線ぴ(MM1) | ｼﾞｬﾝｸｼｮﾝボックス C型
5
個
1種金属線ぴ(MM1) | ｺ-ﾅ-ﾎﾞｯｸｽ C型
1
個
ボックス類 | 便所
| 電灯設備 | 1
式
電気設備工事 細目別内訳 | [5 empty] | 84
便所改修工事 |  | 電灯設備 |  |  | 電灯設備
名 称 | 摘 要 | 数 量 | 単位 | 単 価 | 金 額 | 備 考
ﾌﾟﾙﾎﾞｯｸｽSS形 | 150× 150× 100
(錆止め塗装) |  | 1
個
埋込ｽｲｯﾁ/ﾌﾟﾚ-ﾄ共 | 1P15A×1+1P15A(LED)×1
| ﾈｰﾑ有 | 2
個
ｺﾝｾﾝﾄ | 連用形2P15A×1
(金属ﾌﾟﾚｰﾄ付) | (抜止め) | 2
| 125V |  | 個
ｺﾝｾﾝﾄ | 連用形2P15A×1
(金属ﾌﾟﾚｰﾄ付) | (接地端子付) | 11
| 125V |  | 個
ｺﾝｾﾝﾄ | 連用形2P15A×2
(金属ﾌﾟﾚｰﾄ付) | (接地端子付) | 6
| 125V |  | 個
入線機能付防水ｺﾝ | 抜け止め式ｱ-ｽﾀ-ﾐﾅﾙ付15A125V
ｾﾝﾄ |  | 1
個
LED照明器具 | LSS9 -4 -65 LN
8
個
電灯分電盤L-1-1 | 屋内壁掛型
1
面
幹線分岐 | L-１盤～L-1-1盤・幹線分岐
| EM-IE電線 14mm2×3 | 1
式
既設分電盤開閉器 | L-2
増設 |  | 1
式
はつり工事 | 便所
| 電灯設備 | 1
式
撤去工事 | 便所
| 電灯設備 | 1
式
計
電気設備工事 細目別内訳 | [5 empty] | 85
便所改修工事 |  | 自動火災報知設備 |  |  | 自動火災報知設備
名 称 | 摘 要 | 数 量 | 単位 | 単 価 | 金 額 | 備 考
既設感知器 | 便所
取外し・再取付 | 自火報設備 | 2
| （差動式感知器） |  | 個
撤去工事 | 便所
| 自火報設備 | 1
式
計
電気設備工事 細目別内訳 | [5 empty] | 86
厨房改修工事(給食職員便所)(2階手洗い) |  | 電灯設備 |  |  | 電灯設備
名 称 | 摘 要 | 数 量 | 単位 | 単 価 | 金 額 | 備 考
600Vﾎﾟﾘｴﾁﾚﾝ絶縁 | 1.6㎜- 2C 管内
耐燃性ﾎﾟﾘｴﾁﾚﾝｼｰｽ |  | 3
ｹｰﾌﾞﾙ平形 EM-EEF |  |  | ｍ
600Vﾎﾟﾘｴﾁﾚﾝ絶縁 | 1.6㎜- 2C ﾋﾟｯﾄ・天井
耐燃性ﾎﾟﾘｴﾁﾚﾝｼｰｽ |  | 5
ｹｰﾌﾞﾙ平形 EM-EEF |  |  | ｍ
600Vﾎﾟﾘｴﾁﾚﾝ絶縁 | 1.6㎜- 3C 管内
耐燃性ﾎﾟﾘｴﾁﾚﾝｼｰｽ |  | 5
ｹｰﾌﾞﾙ平形 EM-EEF |  |  | ｍ
600Vﾎﾟﾘｴﾁﾚﾝ絶縁 | 1.6㎜- 3C FEP内(PF･CD)
耐燃性ﾎﾟﾘｴﾁﾚﾝｼｰｽ |  | 3
ｹｰﾌﾞﾙ平形 EM-EEF |  |  | ｍ
600Vﾎﾟﾘｴﾁﾚﾝ絶縁 | 1.6㎜- 3C ﾋﾟｯﾄ・天井
耐燃性ﾎﾟﾘｴﾁﾚﾝｼｰｽ |  | 2
ｹｰﾌﾞﾙ平形 EM-EEF |  |  | ｍ
600Vﾎﾟﾘｴﾁﾚﾝ絶縁 | 2.0㎜- 3C FEP内(PF･CD)
耐燃性ﾎﾟﾘｴﾁﾚﾝｼｰｽ |  | 2
ｹｰﾌﾞﾙ平形 EM-EEF |  |  | ｍ
600Vﾎﾟﾘｴﾁﾚﾝ絶縁 | 2.0㎜- 3C ﾋﾟｯﾄ・天井
耐燃性ﾎﾟﾘｴﾁﾚﾝｼｰｽ |  | 28
ｹｰﾌﾞﾙ平形 EM-EEF |  |  | ｍ
合成樹脂製可とう | 隠ぺい・埋込配管 16㎜
電線管 (PF単層) |  | 5
ｍ
1種金属線ぴ(MM1) | A型(25.4㎜)
4
ｍ
1種金属線ぴ(MM1) | A型(25.4㎜) 1個用ｽｲｯﾁﾎﾞｯｸｽ
付属品 |  | 2
個
1種金属線ぴ(MM1) | A型(25.4㎜) ｺｰﾅｰﾎﾞｯｸｽ
付属品 |  | 2
個
ボックス類 | 厨房
| 電灯設備 | 1
式
ﾌﾟﾙﾎﾞｯｸｽSS形 | 150× 150× 100
(錆止め塗装) |  | 1
個
ﾀﾝﾌﾞﾗｽｲｯﾁ | 1P 15A ×1 ﾈｰﾑ無
(金属ﾌﾟﾚｰﾄ付) | - - | 1
個
埋込ｽｲｯﾁ/ﾌﾟﾚ-ﾄ共 | 1P15A×1+1P15A(LED)×1
| ﾈｰﾑ有 | 1
個
ｺﾝｾﾝﾄ | 連用形2P15A×1
(金属ﾌﾟﾚｰﾄ付) | (接地端子付) | 1
| 125V |  | 個
ｺﾝｾﾝﾄ(防雨形) | 2P15A×2
| (抜止め 接地極×2 接地端子付) | 1
| 125V |  | 個
LED照明器具 | LSS9 -4 -30 LN
1
個
LED照明器具 | LBF3MP/RP -4 -26 LN
1
個
LED照明器具 | LBF3MP/RP -2 -06 LN
1
個
電気設備工事 細目別内訳 | [5 empty] | 87
厨房改修工事(給食職員便所)(2階手洗い) |  | 電灯設備 |  |  | 電灯設備
名 称 | 摘 要 | 数 量 | 単位 | 単 価 | 金 額 | 備 考
LED照明器具 | LRS1 - -08 LN
1
個
はつり工事 | 厨房
| 電灯設備 | 1
式
既設取外し・再取 | 厨房
付 | 電灯設備 | 1
| （FL-20×2） |  | 個
撤去工事 | 厨房
| 電灯設備 | 1
式
計
電気設備工事 細目別内訳 | [5 empty] | 88
厨房改修工事(給食職員便所)(2階手洗い) |  | 拡声設備 |  |  | 拡声設備
名 称 | 摘 要 | 数 量 | 単位 | 単 価 | 金 額 | 備 考
既設取外し・再取 | 厨房
付 | 拡声設備 | 1
| （天井埋込ｽﾋﾟｰｶｰ） |  | 個
計
電気設備工事 細目別内訳 | [5 empty] | 89
厨房改修工事(給食職員便所)(2階手洗い) |  | 自動火災報知設備 |  |  | 自動火災報知設備
名 称 | 摘 要 | 数 量 | 単位 | 単 価 | 金 額 | 備 考
既設取外し・再取 | 厨房
付 | 自火報設備 | 1
| （差動式感知器・煙感知器） |  | 式
計
電気設備工事 細目別内訳 | [5 empty] | 90
乳児室改修工事 |  | 電灯設備 |  |  | 電灯設備
名 称 | 摘 要 | 数 量 | 単位 | 単 価 | 金 額 | 備 考
電線管線ぴ類 | 乳児室改修工事(電灯設備)
(乳児室改修工事)
合成樹脂製可とう | 隠ぺい・埋込配管 16㎜
電線管 (PF単層) |  | 1
ｍ
合成樹脂製可とう | 隠ぺい・埋込配管 22㎜
電線管 (PF単層) |  | 4
ｍ
1種金属線ぴ(MM1) | A型(25.4㎜)
8
ｍ
ボックス類 | 乳児室
| 電灯設備 | 1
式
1種金属線ぴ(MM1) | A型(25.4㎜) 1個用ｽｲｯﾁﾎﾞｯｸｽ
付属品 |  | 6
個
1種金属線ぴ(MM1) | A型(25.4㎜) ｺｰﾅｰﾎﾞｯｸｽ
付属品 |  | 6
個
600Vﾎﾟﾘｴﾁﾚﾝ絶縁 | 1.6㎜- 2C 管内
耐燃性ﾎﾟﾘｴﾁﾚﾝｼｰｽ |  | 4
ｹｰﾌﾞﾙ平形 EM-EEF |  |  | ｍ
600Vﾎﾟﾘｴﾁﾚﾝ絶縁 | 1.6㎜- 2C ﾋﾟｯﾄ・天井
耐燃性ﾎﾟﾘｴﾁﾚﾝｼｰｽ |  | 29
ｹｰﾌﾞﾙ平形 EM-EEF |  |  | ｍ
600Vﾎﾟﾘｴﾁﾚﾝ絶縁 | 1.6㎜- 2C FEP内(PF･CD)
耐燃性ﾎﾟﾘｴﾁﾚﾝｼｰｽ |  | 1
ｹｰﾌﾞﾙ平形 EM-EEF |  |  | ｍ
600Vﾎﾟﾘｴﾁﾚﾝ絶縁 | 1.6㎜- 3C 管内
耐燃性ﾎﾟﾘｴﾁﾚﾝｼｰｽ |  | 1
ｹｰﾌﾞﾙ平形 EM-EEF |  |  | ｍ
600Vﾎﾟﾘｴﾁﾚﾝ絶縁 | 1.6㎜- 3C ﾋﾟｯﾄ・天井
耐燃性ﾎﾟﾘｴﾁﾚﾝｼｰｽ |  | 7
ｹｰﾌﾞﾙ平形 EM-EEF |  |  | ｍ
600Vﾎﾟﾘｴﾁﾚﾝ絶縁 | 2.0㎜- 2C 管内
耐燃性ﾎﾟﾘｴﾁﾚﾝｼｰｽ |  | 2
ｹｰﾌﾞﾙ平形 EM-EEF |  |  | ｍ
600Vﾎﾟﾘｴﾁﾚﾝ絶縁 | 2.0㎜- 2C ﾋﾟｯﾄ・天井
耐燃性ﾎﾟﾘｴﾁﾚﾝｼｰｽ |  | 7
ｹｰﾌﾞﾙ平形 EM-EEF |  |  | ｍ
600Vﾎﾟﾘｴﾁﾚﾝ絶縁 | 2.0㎜- 3C FEP内(PF･CD)
耐燃性ﾎﾟﾘｴﾁﾚﾝｼｰｽ |  | 4
ｹｰﾌﾞﾙ平形 EM-EEF |  |  | ｍ
600Vﾎﾟﾘｴﾁﾚﾝ絶縁 | 2.0㎜- 3C ﾋﾟｯﾄ・天井
耐燃性ﾎﾟﾘｴﾁﾚﾝｼｰｽ |  | 20
ｹｰﾌﾞﾙ平形 EM-EEF |  |  | ｍ
ﾀﾝﾌﾞﾗｽｲｯﾁ | 1P 15A ×1 ﾈｰﾑ無
(金属ﾌﾟﾚｰﾄ付) | - - | 1
個
ﾀﾝﾌﾞﾗｽｲｯﾁ | 1P 15A ×2 ﾈｰﾑ無
(金属ﾌﾟﾚｰﾄ付) | - - | 1
個
換気扇用ｽｲｯﾁ | 機械設備支給品取付
| P-4SW1.2相当品 | 1
| ﾌﾟﾚｰﾄ付き |  | 個
ﾌﾞﾗﾝｸﾌﾟﾚｰﾄ | 金属製 角型
2
個
電気設備工事 細目別内訳 | [5 empty] | 91
乳児室改修工事 |  | 電灯設備 |  |  | 電灯設備
名 称 | 摘 要 | 数 量 | 単位 | 単 価 | 金 額 | 備 考
ｺﾝｾﾝﾄ | 連用形2P15A×1
(金属ﾌﾟﾚｰﾄ付) | (抜止め) | 3
| 125V |  | 個
ｺﾝｾﾝﾄ | 連用形2P15A×2
(金属ﾌﾟﾚｰﾄ付) | - | 3
| 125V |  | 個
ｺﾝｾﾝﾄ | 連用形2P15A×2
(金属ﾌﾟﾚｰﾄ付) | (接地端子付) | 1
| 125V |  | 個
ｺﾝｾﾝﾄ(防雨形) | 2P15A×2
| (抜止め 接地極×2 接地端子付) | 1
| 125V |  | 個
LED照明器具 | LSS9 -4 -65 LN
4
個
LED照明器具 | LRS1 - -08 LN
1
個
既設取外し・再取 | 乳児室
付 | 電灯設備 | 2
| （壁掛型扇風機） |  | 台
金属短管貫通処理 | (25)
(壁・床共用) |  | 1
か所
はつり工事 | 乳児室
| 電灯設備 | 1
式
撤去工事 | 乳児室
| 電灯設備 | 1
式
計
電気設備工事 細目別内訳 | [5 empty] | 92
乳児室改修工事 |  | 動力設備 |  |  | 動力設備
名 称 | 摘 要 | 数 量 | 単位 | 単 価 | 金 額 | 備 考
電動機結線取外し | 乳児室改修工事（動力設備)
・再取付 | 電動機結線 | 1
(乳児室改修工事) |  |  | 個
計
電気設備工事 細目別内訳 | [5 empty] | 93
乳児室改修工事 |  | 拡声設備 |  |  | 拡声設備
名 称 | 摘 要 | 数 量 | 単位 | 単 価 | 金 額 | 備 考
1種金属線ぴ(MM1) | A型(25.4㎜)
1
ｍ
1種金属線ぴ(MM1) | A型(25.4㎜) 1個用ｽｲｯﾁﾎﾞｯｸｽ
付属品 |  | 1
個
1種金属線ぴ(MM1) | A型(25.4㎜) ｺｰﾅｰﾎﾞｯｸｽ
付属品 |  | 1
個
EM-AEｹｰﾌﾞﾙ | 1.2 ㎜- 3C
| 管内 | 1
ｍ
EM-AEｹｰﾌﾞﾙ | 1.2 ㎜- 3C
| ﾋﾟｯﾄ・天井 | 5
ｍ
ｽﾋﾟｰｶ | SC4Hi-1(3) V3
1
個
ｱｯﾃﾈｰﾀ | 3W S(金属製)
1
個
撤去工事 | 乳児室
| 拡声設備 | 1
式
計
電気設備工事 細目別内訳 | [5 empty] | 94
乳児室改修工事 |  | ﾃﾚﾋﾞ共同受信設備 |  |  | ﾃﾚﾋﾞ共同受信設備
名 称 | 摘 要 | 数 量 | 単位 | 単 価 | 金 額 | 備 考
直列ﾕﾆｯﾄ | CS- 7F- 7WE
（金属ﾌﾟﾚｰﾄ） |  | 1
個
ﾌﾞﾗﾝｸﾌﾟﾚｰﾄ | 金属製 角型
1
個
撤去工事 | 乳児室
| テレビ受口 | 1
式
計
電気設備工事 細目別内訳 | [5 empty] | 95
乳児室改修工事 |  | 自動火災報知設備 |  |  | 自動火災報知設備
名 称 | 摘 要 | 数 量 | 単位 | 単 価 | 金 額 | 備 考
EM-AEｹｰﾌﾞﾙ | 1.2 ㎜- 4C
| ﾋﾟｯﾄ・天井 | 2
ｍ
ｽﾎﾟｯﾄ形感知器 | 差動式 2種 露出
3
個
撤去工事 | 乳児室
| 自火報設備 | 1
式
計
電気設備工事 細目別内訳 | [5 empty] | 96
仮設便所工事 |  | 電灯設備 |  |  | 電灯設備
名 称 | 摘 要 | 数 量 | 単位 | 単 価 | 金 額 | 備 考
1種金属線ぴ(MM1) | A型(25.4㎜)
3
ｍ
1種金属線ぴ(MM1) | A型(25.4㎜) 1個用ｽｲｯﾁﾎﾞｯｸｽ
付属品 |  | 2
個
1種金属線ぴ(MM1) | A型(25.4㎜) ｺｰﾅｰﾎﾞｯｸｽ
付属品 |  | 2
個
600Vﾎﾟﾘｴﾁﾚﾝ絶縁 | 1.6㎜- 2C 管内
耐燃性ﾎﾟﾘｴﾁﾚﾝｼｰｽ |  | 3
ｹｰﾌﾞﾙ平形 EM-EEF |  |  | ｍ
600Vﾎﾟﾘｴﾁﾚﾝ絶縁 | 1.6㎜- 2C ﾋﾟｯﾄ・天井
耐燃性ﾎﾟﾘｴﾁﾚﾝｼｰｽ |  | 12
ｹｰﾌﾞﾙ平形 EM-EEF |  |  | ｍ
600Vﾎﾟﾘｴﾁﾚﾝ絶縁 | 1.6㎜- 3C ﾋﾟｯﾄ・天井
耐燃性ﾎﾟﾘｴﾁﾚﾝｼｰｽ |  | 4
ｹｰﾌﾞﾙ平形 EM-EEF |  |  | ｍ
600Vﾎﾟﾘｴﾁﾚﾝ絶縁 | 2.0㎜- 3C 管内
耐燃性ﾎﾟﾘｴﾁﾚﾝｼｰｽ |  | 1
ｹｰﾌﾞﾙ平形 EM-EEF |  |  | ｍ
ﾀﾝﾌﾞﾗｽｲｯﾁ | 1P 15A ×1 ﾈｰﾑ無
(金属ﾌﾟﾚｰﾄ付) | - - | 1
個
ﾀﾝﾌﾞﾗｽｲｯﾁ | 1P 15A ×3 ﾈｰﾑ付
(金属ﾌﾟﾚｰﾄ付) | - - | 1
個
ｺﾝｾﾝﾄ | 連用形2P15A×2
(金属ﾌﾟﾚｰﾄ付) | (接地端子付) | 1
| 125V |  | 個
既設取外し・再取 | 仮設便所
付 | 電灯設備 | 1
| （FL-40×1） |  | 式
撤去工事 | 仮設便所
| 電灯設備 | 1
式
計
電気設備工事 細目別内訳 | [5 empty] | 97
仮設便所工事 |  | 拡声設備 |  |  | 拡声設備
名 称 | 摘 要 | 数 量 | 単位 | 単 価 | 金 額 | 備 考
1種金属線ぴ(MM1) | A型(25.4㎜)
1
ｍ
EM-AEｹｰﾌﾞﾙ | 1.2 ㎜- 3C
| 管内 | 1
ｍ
EM-AEｹｰﾌﾞﾙ | 1.2 ㎜- 3C
| ﾋﾟｯﾄ・天井 | 6
ｍ
1種金属線ぴ(MM1) | A型(25.4㎜) 1個用ｽｲｯﾁﾎﾞｯｸｽ
付属品 |  | 1
個
1種金属線ぴ(MM1) | A型(25.4㎜) ｺｰﾅｰﾎﾞｯｸｽ
付属品 |  | 1
個
既設取外し・再取 | 仮設便所
付 | 拡声設備 | 1
| （天井ｽﾋﾟｶｰ・ｱｯﾃﾈｰﾀ） |  | 式
撤去工事 | 仮設便所
| 拡声設備 | 1
式
計
電気設備工事 細目別内訳 | [5 empty] | 98
仮設便所工事 |  | 自動火災報知設備 |  |  | 自動火災報知設備
名 称 | 摘 要 | 数 量 | 単位 | 単 価 | 金 額 | 備 考
撤去工事 | 仮設便所
| 自火報設備 | 1
式
計
電気設備工事 細目別内訳 | [5 empty] | 99
発生材処理 |  | 発生材処理 |  |  | 発生材処分
名 称 | 摘 要 | 数 量 | 単位 | 単 価 | 金 額 | 備 考
発生材運搬費
1
式
発生材処分費
1
式
計
機械設備工事 細目別内訳 | [5 empty] | 100
便所改修工事 |  | 衛生器具設備
名 称 | 摘 要 | 数 量 | 単位 | 単 価 | 金 額 | 備 考
小中学生・大人用 | 節水Ⅱ形
洋風大便器 | 陶器製ﾛｰﾀﾝｸ蓋固定有り
（材工） | 温水洗浄便座蓋付
SUS製ﾜﾝﾀｯﾁ式紙巻器
3
組
保育所・幼稚園児 | 節水Ⅱ形 陶器製ﾛｰﾀﾝｸ
用洋風大便器 | 樹脂製ﾜﾝﾀｯﾁ式紙巻器 | 8
（材工） | 暖房便座 |  | 組
保育所・幼稚園児 | 壁掛 壁排水 押しﾎﾞﾀﾝ式洗浄
用小便器（材工） | ｸﾞﾘｯﾌﾟ付 | 9
組
手洗器 | LSW870ASFRMR
| 自動水栓(発電ﾀｲﾌﾟ)壁給水･床排水 | 2
組
汚物流し | SKL330TNNNR
| ﾀﾝｸ，ﾚﾊﾞｰ水栓 | 2
組
幼児用ｼｬﾜｰﾊﾟﾝ | PFS1100R
1
組
洗濯機ﾊﾟﾝ | PWSP64F2W
2
組
水石鹸入れ | ﾊﾝﾄﾞｿｰﾌﾟﾎﾞﾄﾙ、ﾎﾙﾀﾞｰ共
（材工） |  | 16
個
化粧鏡 | YM3035A
| 300×350 | 8
枚
化粧鏡 | YM3560A
| 350×600 | 1
枚
化粧鏡 | MMA5A1500A0450W
| 1500×450 | 2
枚
撤去工事 | A.便所改修 1.衛生器具
1
式
計
機械設備工事 細目別内訳 | [5 empty] | 101
便所改修工事 |  | 給水設備
名 称 | 摘 要 | 数 量 | 単位 | 単 価 | 金 額 | 備 考
給水・塩ﾋﾞ | ねじ接合 機械室・便所
ﾗｲﾆﾝｸﾞ鋼管 | 20A | 53
(SGP-VA) |  |  | ｍ
給水・塩ﾋﾞ | ねじ接合 機械室・便所
ﾗｲﾆﾝｸﾞ鋼管 | 25A | 9
(SGP-VA) |  |  | ｍ
給水・塩ﾋﾞ | ねじ接合 機械室・便所
ﾗｲﾆﾝｸﾞ鋼管 | 32A | 6
(SGP-VA) |  |  | ｍ
給水・塩ﾋﾞ | ねじ接合 機械室・便所
ﾗｲﾆﾝｸﾞ鋼管 | 40A | 8
(SGP-VA) |  |  | ｍ
給水・塩ﾋﾞ | ねじ接合 屋外架空・暗渠
ﾗｲﾆﾝｸﾞ鋼管 | 20A | 1
(SGP-VA) |  |  | ｍ
給水・塩ﾋﾞ | ねじ接合 機械室・便所
ﾗｲﾆﾝｸﾞ鋼管 | 20A | 16
(SGP-VD) |  |  | ｍ
給水・塩ﾋﾞ | ねじ接合 機械室・便所
ﾗｲﾆﾝｸﾞ鋼管 | 25A | 13
(SGP-VD) |  |  | ｍ
給水・塩ﾋﾞ | ねじ接合 機械室・便所
ﾗｲﾆﾝｸﾞ鋼管 | 32A | 5
(SGP-VD) |  |  | ｍ
給水・塩ﾋﾞ | ねじ接合 機械室・便所
ﾗｲﾆﾝｸﾞ鋼管 | 40A | 2
(SGP-VD) |  |  | ｍ
仕切弁 | 10K(ねじ･給水用) 20A
(管端防食ｺｱ) |  | 2
個
仕切弁 | 10K(ねじ･給水用) 40A
(管端防食ｺｱ) |  | 1
個
逆止弁 | 10K(ねじ･給水用) 20A
(管端防食ｺｱ) |  | 2
個
ﾌﾚｷｼﾌﾞﾙﾁｭｰﾌﾞ | ｽﾃﾝﾚｽ製 20A
2
本
横水栓 | T23BQ13C
| ﾚﾊﾞｰ式 | 8
個
洗濯水栓 | TW11R
2
個
洗濯器用混合水栓 | TW40S
1
個
幼児用ﾏﾙﾁｼﾝｸ | 13A
給水栓接続 | 自動水栓 | 8
個
保温工事 | A.便所改修 2.給水
給水管 保温 | ﾎﾟﾘｽﾁﾚﾝ
| 天井内,ﾊﾟｲﾌﾟｼｬﾌﾄ内 ｱﾙﾐｶﾞﾗｽ化粧筒 | 53
| 20A |  | ｍ
給水管 保温 | ﾎﾟﾘｽﾁﾚﾝ
| 天井内,ﾊﾟｲﾌﾟｼｬﾌﾄ内 ｱﾙﾐｶﾞﾗｽ化粧筒 | 9
| 25A |  | ｍ
機械設備工事 細目別内訳 | [5 empty] | 102
便所改修工事 |  | 給水設備
名 称 | 摘 要 | 数 量 | 単位 | 単 価 | 金 額 | 備 考
給水管 保温 | ﾎﾟﾘｽﾁﾚﾝ
| 天井内,ﾊﾟｲﾌﾟｼｬﾌﾄ内 ｱﾙﾐｶﾞﾗｽ化粧筒 | 6
| 32A |  | ｍ
給水管 保温 | ﾎﾟﾘｽﾁﾚﾝ
| 天井内,ﾊﾟｲﾌﾟｼｬﾌﾄ内 ｱﾙﾐｶﾞﾗｽ化粧筒 | 8
| 40A |  | ｍ
給水管 保温 | ﾎﾟﾘｽﾁﾚﾝ
| 屋外露出,浴室 ｽﾃﾝﾚｽ鋼板 | 1
| 20A |  | ｍ
はつり補修費 | A.便所改修 2.給水
1
式
土工事 | A.便所改修 2.給水
| （残土運搬・処分含む） | 1
式
撤去工事 | A.便所改修 2.給水
1
式
配管切断接続費 | A.便所改修 2.給水
1
式
ﾓﾙﾀﾙ補修費 | A.便所改修 2.給水
1
式
計
機械設備工事 細目別内訳 | [5 empty] | 103
便所改修工事 |  | 排水設備
名 称 | 摘 要 | 数 量 | 単位 | 単 価 | 金 額 | 備 考
排水・硬質ﾎﾟﾘ | 機械室・便所 40A
塩化ﾋﾞﾆﾙ管 |  | 10
(VP) |  |  | ｍ
排水・硬質ﾎﾟﾘ | 機械室・便所 50A
塩化ﾋﾞﾆﾙ管 |  | 34
(VP) |  |  | ｍ
排水・硬質ﾎﾟﾘ | 機械室・便所 75A
塩化ﾋﾞﾆﾙ管 |  | 49
(VP) |  |  | ｍ
排水・硬質ﾎﾟﾘ | 機械室・便所 100A
塩化ﾋﾞﾆﾙ管 |  | 9
(VP) |  |  | ｍ
排水・硬質ﾎﾟﾘ | 機械室・便所 125A
塩化ﾋﾞﾆﾙ管 |  | 19
(VP) |  |  | ｍ
通気・硬質ﾎﾟﾘ | 機械室・便所 30A
塩化ﾋﾞﾆﾙ管 |  | 1
(VP) |  |  | ｍ
通気・硬質ﾎﾟﾘ | 機械室・便所 40A
塩化ﾋﾞﾆﾙ管 |  | 7
(VP) |  |  | ｍ
通気・硬質ﾎﾟﾘ | 機械室・便所 65A
塩化ﾋﾞﾆﾙ管 |  | 5
(VP) |  |  | ｍ
通気・硬質ﾎﾟﾘ | 機械室・便所 75A
塩化ﾋﾞﾆﾙ管 |  | 20
(VP) |  |  | ｍ
通気・硬質ﾎﾟﾘ | 機械室・便所 125A
塩化ﾋﾞﾆﾙ管 |  | 4
(VP) |  |  | ｍ
床上掃除口 | COA 50A
(非防水形) |  | 2
個
床上掃除口 | COA 80A
(非防水形) |  | 5
個
床上掃除口 | COA 100A
(非防水形) |  | 2
個
床上掃除口 | COA 125A
(非防水形) |  | 3
個
保温工事 | A.便所改修 3.排水
排水管 保温 | ｸﾞﾗｽｳｰﾙ
| 屋内露出 合成樹脂製ｶﾊﾞｰ1 | 3
| 40A |  | ｍ
排水管 保温 | ｸﾞﾗｽｳｰﾙ
| 天井内,ﾊﾟｲﾌﾟｼｬﾌﾄ内 ｱﾙﾐｶﾞﾗｽ化粧筒 | 4
| 40A |  | ｍ
排水管 保温 | ｸﾞﾗｽｳｰﾙ
| 天井内,ﾊﾟｲﾌﾟｼｬﾌﾄ内 ｱﾙﾐｶﾞﾗｽ化粧筒 | 19
| 50A |  | ｍ
排水管 保温 | ｸﾞﾗｽｳｰﾙ
| 天井内,ﾊﾟｲﾌﾟｼｬﾌﾄ内 ｱﾙﾐｶﾞﾗｽ化粧筒 | 24
| 80A |  | ｍ
排水管 保温 | ｸﾞﾗｽｳｰﾙ
| 天井内,ﾊﾟｲﾌﾟｼｬﾌﾄ内 ｱﾙﾐｶﾞﾗｽ化粧筒 | 6
| 100A |  | ｍ
機械設備工事 細目別内訳 | [5 empty] | 104
便所改修工事 |  | 排水設備
名 称 | 摘 要 | 数 量 | 単位 | 単 価 | 金 額 | 備 考
排水管 保温 | ｸﾞﾗｽｳｰﾙ
| 天井内,ﾊﾟｲﾌﾟｼｬﾌﾄ内 ｱﾙﾐｶﾞﾗｽ化粧筒 | 10
| 125A |  | ｍ
はつり補修費 | A.便所改修 3.排水
1
式
土工事 | A.便所改修 3.排水
| （残土運搬・処分含む） | 1
式
撤去工事 | A.便所改修 3.排水
1
式
配管切断接続費 | A.便所改修 3.排水
1
式
ﾓﾙﾀﾙ補修費 | A.便所改修 3.排水
1
式
計
機械設備工事 細目別内訳 | [5 empty] | 105
便所改修工事 |  | 給湯設備
名 称 | 摘 要 | 数 量 | 単位 | 単 価 | 金 額 | 備 考
WHG-2 | 屋外壁掛形(16号)、給湯専用
ｶﾞｽ給湯器 | 都市ｶﾞｽ仕様 | 2
| ﾘﾓｺﾝ,配管ｶﾊﾞｰ等 付属品共 |  | 台
給湯・被覆銅管 | 機械室・便所 20A( 3/4B)
2
ｍ
給湯・被覆銅管 | 屋外架空・暗渠 20A( 3/4B)
1
ｍ
架橋ﾎﾟﾘｴﾁﾚﾝ管 | 20A
2
ｍ
給湯用さや管 | 36mm
2
ｍ
ﾌﾚｷｼﾌﾞﾙﾁｭｰﾌﾞ | ｽﾃﾝﾚｽ製 20A
2
本
保温工事 | A.便所改修 4.給湯
給湯管 保温 | ｸﾞﾗｽｳｰﾙ
| 屋外露出,浴室 ｽﾃﾝﾚｽ鋼板 | 1
| 20A |  | ｍ
給湯管 保温 | ｸﾞﾗｽｳｰﾙ
| 天井内,ﾊﾟｲﾌﾟｼｬﾌﾄ内 ｱﾙﾐｶﾞﾗｽ化粧筒 | 2
| 20A |  | ｍ
給湯器ﾘﾓｺﾝ線 | ﾘﾓｺﾝ線(給湯器付属品)
敷設費 |  | 20
ｍ
厚鋼電線管 | 露出配管 16㎜
(G) |  | 5
ｍ
位置ﾎﾞｯｸｽ類 | A.便所改修 4.給湯
1
式
金属製可とう電線 | 17㎜ ﾋﾞﾆﾙ被覆有･防水
管(電動機等接続) |  | 3
か所
1種金属線ぴ(MM1) | A型(25.4㎜)
2
ｍ
1種金属線ぴ(MM1) | A型(25.4㎜) 2個用ｽｲｯﾁﾎﾞｯｸｽ
付属品 |  | 2
個
1種金属線ぴ(MM1) | A型(25.4㎜) ｺｰﾅｰﾎﾞｯｸｽ
付属品 |  | 1
個
はつり補修費 | A.便所改修 4.給湯
1
式
土工事 | A.便所改修 4.給湯
| （残土運搬・処分含む） | 1
式
撤去工事 | A.便所改修 4.給湯
1
式
配管切断接続費 | A.便所改修 4.給湯
1
式
機械設備工事 細目別内訳 | [5 empty] | 106
便所改修工事 |  | 給湯設備
名 称 | 摘 要 | 数 量 | 単位 | 単 価 | 金 額 | 備 考
ﾓﾙﾀﾙ補修費 | A.便所改修 4.給湯
1
式
計
機械設備工事 細目別内訳 | [5 empty] | 107
便所改修工事 |  | 換気設備
名 称 | 摘 要 | 数 量 | 単位 | 単 価 | 金 額 | 備 考
EF-3 | 電気式ｼｬｯﾀｰ
換気扇 250φ | SUS製ｳｪｻﾞｰｶﾊﾞｰ（防虫網付）、 | 2
| 不燃枠共 |  | 台
撤去工事 | A.便所改修 5.換気
1
式
計
機械設備工事 細目別内訳 | [5 empty] | 108
便所改修工事 |  | ガス設備
名 称 | 摘 要 | 数 量 | 単位 | 単 価 | 金 額 | 備 考
基本工事費 | ﾏｲｺﾝﾒｰﾀ同位置取付(ﾀｲﾌﾟG)25A×1,
| ﾏｲｺﾝﾒｰﾀ同位置取外(ﾀｲﾌﾟG)30A×1, | 1
| 内管取出し25A×1含む |  | 件
架空撤去 | 2
(3m超－6m以下) |  | 1
増施変 |  |  | 式
架空撤去 | 3
(6m超－9m以下) |  | 1
増施変 |  |  | 式
配管（白鉄管） | 40
0.5
ｍ
配管撤去 | 40
0.6
ｍ
検査孔付ﾈｼﾞｶﾞｽ栓
15A 151-666 |  | 1
個
金属可とう管連絡 | 15
0810634 |  | 1
本
貫通用箱入れ跡ﾓﾙ
ﾀﾙ仮復旧 |  | 1
か所
ﾀﾞｲﾔﾓﾝﾄﾞｶｯﾀｰ貫通 | 80
（1ヶ所） |  | 1
か所
SUSﾊﾞﾝﾄﾞ支持工事 | 20
1
か所
SUSﾊﾞﾝﾄﾞ支持工事 | 25
1
か所
諸経費
1
式
計
機械設備工事 細目別内訳 | [5 empty] | 109
厨房改修工事（給食職員便所）（2階手洗い） |  | 衛生器具設備
名 称 | 摘 要 | 数 量 | 単位 | 単 価 | 金 額 | 備 考
小中学生・大人用 | 節水Ⅱ形
洋風大便器 | 陶器製ﾛｰﾀﾝｸ蓋固定有り
（材工） | 温水洗浄便座蓋付
SUS製ﾜﾝﾀｯﾁ式紙巻器
1
組
洗面器 | L210C
| 自動水栓(発電ﾀｲﾌﾟ) | 1
| 壁給水･床排水 |  | 組
手洗器 | LSW570ASFR
| 自動水栓(発電ﾀｲﾌﾟ)壁給水･床排水 | 1
組
水石鹸入れ | ﾊﾝﾄﾞｿｰﾌﾟﾎﾞﾄﾙ、ﾎﾙﾀﾞｰ共
（材工） |  | 6
個
化粧鏡 | YM3035A
| 300×350 | 4
枚
化粧鏡 | YM3560A
| 350×600 | 2
枚
撤去工事 | B.厨房改修
| (給食職員便所)(2階手洗い) | 1
| 1.衛生器具 |  | 式
計
機械設備工事 細目別内訳 | [5 empty] | 110
厨房改修工事（給食職員便所）（2階手洗い） |  | 給水設備
名 称 | 摘 要 | 数 量 | 単位 | 単 価 | 金 額 | 備 考
給水・塩ﾋﾞ | ねじ接合 屋内一般
ﾗｲﾆﾝｸﾞ鋼管 | 20A | 6
(SGP-VA) |  |  | ｍ
給水・塩ﾋﾞ | ねじ接合 屋内一般
ﾗｲﾆﾝｸﾞ鋼管 | 25A | 7
(SGP-VA) |  |  | ｍ
給水・塩ﾋﾞ | ねじ接合 屋内一般
ﾗｲﾆﾝｸﾞ鋼管 | 20A | 8
(SGP-VD) |  |  | ｍ
給水・塩ﾋﾞ | ねじ接合 屋内一般
ﾗｲﾆﾝｸﾞ鋼管 | 25A | 5
(SGP-VD) |  |  | ｍ
給水・耐衝撃性 | 地中配管 25A
ﾎﾟﾘ塩ﾋﾞ管(HIVP) |  | 1
ｍ
給水・耐衝撃性 | 地中配管 30A
ﾎﾟﾘ塩ﾋﾞ管(HIVP) |  | 1
ｍ
仕切弁 | 10K(ねじ･給水用) 20A
(管端防食ｺｱ) |  | 1
個
仕切弁 | 10K(ねじ･給水用) 25A
(管端防食ｺｱ) |  | 2
個
逆止弁 | 10K(ねじ･給水用) 20A
(管端防食ｺｱ) |  | 1
個
ﾌﾚｷｼﾌﾞﾙﾁｭｰﾌﾞ | ｽﾃﾝﾚｽ製 20A
1
本
弁桝 | 機 械 VC-P( 550H)
2
組
横水栓 | T23BQ13C
| ﾚﾊﾞｰ式 | 3
個
横水栓 | T23BNR13C
1
個
混合水栓柱 | LFMS902L
| ｼﾝｸﾞﾙﾚﾊﾞｰ混合水栓柱 L=1200 | 1
| ｼｬﾜｰ付 |  | 組
保温工事 | B.厨房改修
(給食職員便所)(2階手洗い)
2.給水
給水管 保温 | ﾎﾟﾘｽﾁﾚﾝ
| 天井内,ﾊﾟｲﾌﾟｼｬﾌﾄ内 ｱﾙﾐｶﾞﾗｽ化粧筒 | 5
| 20A |  | ｍ
給水管 保温 | ﾎﾟﾘｽﾁﾚﾝ
| 天井内,ﾊﾟｲﾌﾟｼｬﾌﾄ内 ｱﾙﾐｶﾞﾗｽ化粧筒 | 4
| 25A |  | ｍ
給水管 保温 | ﾎﾟﾘｽﾁﾚﾝ
| 屋内露出 合成樹脂製ｶﾊﾞｰ1 | 2
| 25A |  | ｍ
埋設標識ﾃｰﾌﾟ | 150幅
8
ｍ
はつり補修費 | B.厨房改修
| (給食職員便所)(2階手洗い) | 1
| 2.給水 |  | 式
機械設備工事 細目別内訳 | [5 empty] | 111
厨房改修工事（給食職員便所）（2階手洗い） |  | 給水設備
名 称 | 摘 要 | 数 量 | 単位 | 単 価 | 金 額 | 備 考
土工事 | B.厨房改修
| (給食職員便所)(2階手洗い) | 1
| 2.給水（残土運搬・処分含む） |  | 式
撤去工事 | B.厨房改修
| (給食職員便所)(2階手洗い) | 1
| 2.給水 |  | 式
配管切断接続費 | B.厨房改修
| (給食職員便所)(2階手洗い) | 1
| 2.給水 |  | 式
ﾓﾙﾀﾙ補修費 | B.厨房改修
| (給食職員便所)(2階手洗い) | 1
| 2.給水 |  | 式
計
機械設備工事 細目別内訳 | [5 empty] | 112
厨房改修工事（給食職員便所）（2階手洗い） |  | 排水設備
名 称 | 摘 要 | 数 量 | 単位 | 単 価 | 金 額 | 備 考
排水・硬質ﾎﾟﾘ | 屋内一般 40A
塩化ﾋﾞﾆﾙ管 |  | 5
(VP) |  |  | ｍ
排水・硬質ﾎﾟﾘ | 屋内一般 50A
塩化ﾋﾞﾆﾙ管 |  | 14
(VP) |  |  | ｍ
給水・硬質ﾎﾟﾘ | 屋内一般 75A
塩化ﾋﾞﾆﾙ管(VP) |  | 4
ｍ
床上掃除口 | COA 50A
(非防水形) |  | 1
個
ﾌﾟﾗｽﾁｯｸ桝 | 桝径200φ 最大排水管径150φ
| 90Y､45Y､45YS 塩ﾋﾞふた付 | 1
| 801～1200 |  | 組
ﾌﾟﾗｽﾁｯｸ桝 | 桝径200φ
(改修) | かさ上げ改修 | 1
| 既設樹脂蓋(200φ)再使用 |  | 組
汚水桝 | RC型(600×600)
(改修) | かさ上げ改修 | 1
| 桝蓋(MHA-600A)更新(蓋枠共) |  | 組
ｲﾝﾊﾞｰﾄ改修 | 600角以下
2
か所
保温工事 | B.厨房改修
(給食職員便所)(2階手洗い)
3.排水
排水管 保温 | ｸﾞﾗｽｳｰﾙ
| 屋内露出 合成樹脂製ｶﾊﾞｰ1 | 1
| 40A |  | ｍ
排水管 保温 | ｸﾞﾗｽｳｰﾙ
| 屋内露出 合成樹脂製ｶﾊﾞｰ1 | 1
| 50A |  | ｍ
排水管 保温 | ｸﾞﾗｽｳｰﾙ
| 天井内,ﾊﾟｲﾌﾟｼｬﾌﾄ内 ｱﾙﾐｶﾞﾗｽ化粧筒 | 2
| 40A |  | ｍ
排水管 保温 | ｸﾞﾗｽｳｰﾙ
| 天井内,ﾊﾟｲﾌﾟｼｬﾌﾄ内 ｱﾙﾐｶﾞﾗｽ化粧筒 | 5
| 50A |  | ｍ
はつり補修費 | B.厨房改修
| (給食職員便所)(2階手洗い) | 1
| 3.排水 |  | 式
土工事 | B.厨房改修
| (給食職員便所)(2階手洗い) | 1
| 3.排水（残土運搬・処分含む） |  | 式
撤去工事 | B.厨房改修
| (給食職員便所)(2階手洗い) | 1
| 3.排水 |  | 式
配管切断接続費 | B.厨房改修
| (給食職員便所)(2階手洗い) | 1
| 3.排水 |  | 式
ﾓﾙﾀﾙ補修費 | B.厨房改修
| (給食職員便所)(2階手洗い) | 1
| 3.排水 |  | 式
計
機械設備工事 細目別内訳 | [5 empty] | 113
厨房改修工事（給食職員便所）（2階手洗い） |  | 給湯設備
名 称 | 摘 要 | 数 量 | 単位 | 単 価 | 金 額 | 備 考
WHG-2 | 屋外壁掛形(16号)、給湯専用
ｶﾞｽ給湯器 | 都市ｶﾞｽ仕様 | 1
| ﾘﾓｺﾝ,配管ｶﾊﾞｰ等 付属品共 |  | 台
給湯・被覆銅管 | 屋内一般 20A( 3/4B)
2
ｍ
架橋ﾎﾟﾘｴﾁﾚﾝ管 | 20A
2
ｍ
給湯用さや管 | 36mm
2
ｍ
ﾌﾚｷｼﾌﾞﾙﾁｭｰﾌﾞ | ｽﾃﾝﾚｽ製 20A
1
本
保温工事 | B.厨房改修
(給食職員便所)(2階手洗い)
4.給湯
給湯管 保温 | ｸﾞﾗｽｳｰﾙ
| 天井内,ﾊﾟｲﾌﾟｼｬﾌﾄ内 ｱﾙﾐｶﾞﾗｽ化粧筒 | 1
| 20A |  | ｍ
給湯管 保温 | ｸﾞﾗｽｳｰﾙ
| 屋外露出,浴室 ｽﾃﾝﾚｽ鋼板 | 1
| 20A |  | ｍ
給湯器ﾘﾓｺﾝ線 | ﾘﾓｺﾝ線(給湯器付属品)
敷設費 |  | 8
ｍ
厚鋼電線管 | 露出配管 16㎜
(G) |  | 1
ｍ
合成樹脂製可とう | 隠ぺい・埋込配管 16㎜
電線管 (PF単層) |  | 2
ｍ
位置ﾎﾞｯｸｽ類 | B.厨房改修
| (給食職員便所)(2階手洗い) | 1
| 4.給湯 |  | 式
金属製可とう電線 | 17㎜ ﾋﾞﾆﾙ被覆有･防水
管(電動機等接続) |  | 1
か所
はつり補修費 | B.厨房改修
| (給食職員便所)(2階手洗い) | 1
| 4.給湯 |  | 式
計
機械設備工事 細目別内訳 | [5 empty] | 114
厨房改修工事（給食職員便所）（2階手洗い） |  | 換気設備
名 称 | 摘 要 | 数 量 | 単位 | 単 価 | 金 額 | 備 考
EF-1 | 低騒音形 100φ
天井換気扇 | 防振吊金具 | 1
| SUS製深型ﾌｰﾄﾞ100φ(防虫網付) |  | 台
ｽﾊﾟｲﾗﾙﾀﾞｸﾄ | ｲﾝｻｰﾄ有 100㎜
(低圧ﾀﾞｸﾄ) |  | 3
ｍ
SUS製深形ﾌｰﾄﾞ | 100φ 防虫網付
1
個
保温工事 | B.厨房改修
(給食職員便所)(2階手洗い)
5.換気
ｽﾊﾟｲﾗﾙﾀﾞｸﾄ保温 | ｸﾞﾗｽｳｰﾙ 屋内隠ぺい,ﾀﾞｸﾄｼｬﾌﾄ内
(32K) | ｱﾙﾐｶﾞﾗｽｸﾛｽ 100㎜ | 2
| 保温厚25 |  | ｍ
はつり補修費 | B.厨房改修
| (給食職員便所)(2階手洗い) | 1
| 5.換気 |  | 式
計
機械設備工事 細目別内訳 | [5 empty] | 115
厨房改修工事（給食職員便所）（2階手洗い） |  | ガス設備
名 称 | 摘 要 | 数 量 | 単位 | 単 価 | 金 額 | 備 考
配管撤去 | 40
0.6
ｍ
検査孔付ﾈｼﾞｶﾞｽ栓
15A 151-666 |  | 1
個
金属可とう管連絡 | 15
0810634 |  | 1
本
SUSﾊﾞﾝﾄﾞ支持工事 | 20
1
か所
SUSﾊﾞﾝﾄﾞ支持工事 | 25
1
か所
計
機械設備工事 細目別内訳 | [5 empty] | 116
乳児室改修工事 |  | 衛生器具設備
名 称 | 摘 要 | 数 量 | 単位 | 単 価 | 金 額 | 備 考
水石鹸入れ | ﾊﾝﾄﾞｿｰﾌﾟﾎﾞﾄﾙ、ﾎﾙﾀﾞｰ共
（材工） |  | 2
個
化粧鏡 | MMA5A0750A0450W
| 750×450 | 1
枚
計
機械設備工事 細目別内訳 | [5 empty] | 117
乳児室改修工事 |  | 給水設備
名 称 | 摘 要 | 数 量 | 単位 | 単 価 | 金 額 | 備 考
給水・塩ﾋﾞ | ねじ接合 屋内一般
ﾗｲﾆﾝｸﾞ鋼管 | 20A | 6
(SGP-VA) |  |  | ｍ
給水・塩ﾋﾞ | ねじ接合 屋内一般
ﾗｲﾆﾝｸﾞ鋼管 | 25A | 2
(SGP-VA) |  |  | ｍ
給水・塩ﾋﾞ | ねじ接合 屋内一般
ﾗｲﾆﾝｸﾞ鋼管 | 32A | 1
(SGP-VA) |  |  | ｍ
仕切弁 | 10K(ねじ･給水用) 20A
(管端防食ｺｱ) |  | 1
個
逆止弁 | 10K(ねじ･給水用) 20A
(管端防食ｺｱ) |  | 1
個
ﾌﾚｷｼﾌﾞﾙﾁｭｰﾌﾞ | ｽﾃﾝﾚｽ製 20A
1
本
幼児用ﾏﾙﾁｼﾝｸ | 13A
給水栓接続 | 自動水栓 | 2
個
自動水栓 | 発電ﾀｲﾌﾟ 立水栓
3
個
保温工事 | C.乳児室改修 2.給水
給水管 保温 | ﾎﾟﾘｽﾁﾚﾝ
| 天井内,ﾊﾟｲﾌﾟｼｬﾌﾄ内 ｱﾙﾐｶﾞﾗｽ化粧筒 | 4
| 20A |  | ｍ
給水管 保温 | ﾎﾟﾘｽﾁﾚﾝ
| 天井内,ﾊﾟｲﾌﾟｼｬﾌﾄ内 ｱﾙﾐｶﾞﾗｽ化粧筒 | 2
| 25A |  | ｍ
給水管 保温 | ﾎﾟﾘｽﾁﾚﾝ
| 天井内,ﾊﾟｲﾌﾟｼｬﾌﾄ内 ｱﾙﾐｶﾞﾗｽ化粧筒 | 1
| 32A |  | ｍ
給水管 保温 | ﾎﾟﾘｽﾁﾚﾝ
| 屋外露出,浴室 ｽﾃﾝﾚｽ鋼板 | 2
| 20A |  | ｍ
はつり補修費 | C.乳児室改修 2.給水
1
式
撤去工事 | C.乳児室改修 2.給水
1
式
配管切断接続費 | C.乳児室改修 2.給水
1
式
計
機械設備工事 細目別内訳 | [5 empty] | 118
乳児室改修工事 |  | 排水設備
名 称 | 摘 要 | 数 量 | 単位 | 単 価 | 金 額 | 備 考
排水・硬質ﾎﾟﾘ | 屋内一般 50A
塩化ﾋﾞﾆﾙ管 |  | 1
(VP) |  |  | ｍ
排水管 保温 | ｸﾞﾗｽｳｰﾙ
| 天井内,ﾊﾟｲﾌﾟｼｬﾌﾄ内 ｱﾙﾐｶﾞﾗｽ化粧筒 | 1
| 50A |  | ｍ
床上掃除口 | COA 50A
(非防水形) |  | 1
個
床上掃除口 | COA 125A
(非防水形) |  | 1
個
撤去工事 | C.乳児室改修 3.排水
1
式
配管切断接続費 | C.乳児室改修 3.排水
1
式
計
機械設備工事 細目別内訳 | [5 empty] | 119
乳児室改修工事 |  | 給湯設備
名 称 | 摘 要 | 数 量 | 単位 | 単 価 | 金 額 | 備 考
WHG-1 | 屋外壁掛形(10号)、給湯専用
ｶﾞｽ給湯器 | 都市ｶﾞｽ仕様 | 1
| ﾘﾓｺﾝ,配管ｶﾊﾞｰ等 付属品共 |  | 台
給湯・被覆銅管 | 屋内一般 20A( 3/4B)
7
ｍ
ﾌﾚｷｼﾌﾞﾙﾁｭｰﾌﾞ | ｽﾃﾝﾚｽ製 20A
1
本
保温工事 | C.乳児室改修 4.給湯
給湯管 保温 | ｸﾞﾗｽｳｰﾙ
| 天井内,ﾊﾟｲﾌﾟｼｬﾌﾄ内 ｱﾙﾐｶﾞﾗｽ化粧筒 | 5
| 20A |  | ｍ
給湯管 保温 | ｸﾞﾗｽｳｰﾙ
| 屋外露出,浴室 ｽﾃﾝﾚｽ鋼板 | 3
| 20A |  | ｍ
給湯器ﾘﾓｺﾝ線 | ﾘﾓｺﾝ線(給湯器付属品)
敷設費 |  | 12
ｍ
厚鋼電線管 | 露出配管 16㎜
(G) |  | 3
ｍ
位置ﾎﾞｯｸｽ類 | C.乳児室改修 4.給湯
1
式
合成樹脂製可とう | 隠ぺい・埋込配管 16㎜
電線管 (PF単層) |  | 4
ｍ
金属製可とう電線 | 17㎜ ﾋﾞﾆﾙ被覆有･防水
管(電動機等接続) |  | 2
か所
1種金属線ぴ(MM1) | A型(25.4㎜)
2
ｍ
1種金属線ぴ(MM1) | A型(25.4㎜) 2個用ｽｲｯﾁﾎﾞｯｸｽ
付属品 |  | 1
個
1種金属線ぴ(MM1) | A型(25.4㎜) ｺｰﾅｰﾎﾞｯｸｽ
付属品 |  | 2
個
1種金属線ぴ(MM1) | A型(25.4㎜) ｼﾞｬﾝｸｼｮﾝﾎﾞｯｸｽ
付属品 |  | 2
個
はつり補修費 | C.乳児室改修 4.給湯
1
式
撤去工事 | C.乳児室改修 4.給湯
1
式
配管切断接続費 | C.乳児室改修 4.給湯
1
式
計
機械設備工事 細目別内訳 | [5 empty] | 120
乳児室改修工事 |  | 空気調和設備
名 称 | 摘 要 | 数 量 | 単位 | 単 価 | 金 額 | 備 考
AC-1 | 天吊形 耐塩仕様 室外機壁掛
ﾊﾟｯｹｰｼﾞｴｱｺﾝ | 冷房能力 7.1kW 暖房能力 8.0kW | 1
| ﾜｲﾔｰﾄﾞﾘﾓｺﾝ, SUS製壁面置台 |  | 組
冷媒用 | 6.35外径( 1/4B) 液管
断熱材被覆銅管 | 厚8mm | 11
ｍ
冷媒用 | 12.7 外径( 1/2B) ｶﾞｽ管
断熱材被覆銅管 | 厚20mm以上 | 11
ｍ
排水・硬質ﾎﾟﾘ | 屋内一般 20A
塩化ﾋﾞﾆﾙ管 |  | 3
(VP) |  |  | ｍ
排水・硬質ﾎﾟﾘ | 屋内一般 25A
塩化ﾋﾞﾆﾙ管 |  | 10
(VP) |  |  | ｍ
保温工事 | C.乳児室改修 5.空調
排水管 保温 | ｸﾞﾗｽｳｰﾙ
| 天井内,ﾊﾟｲﾌﾟｼｬﾌﾄ内 ｱﾙﾐｶﾞﾗｽ化粧筒 | 2
| 20A |  | ｍ
排水管 保温 | ｸﾞﾗｽｳｰﾙ
| 天井内,ﾊﾟｲﾌﾟｼｬﾌﾄ内 ｱﾙﾐｶﾞﾗｽ化粧筒 | 7
| 25A |  | ｍ
排水管 保温 | ｸﾞﾗｽｳｰﾙ
| 屋内露出 合成樹脂製ｶﾊﾞｰ1 | 1
| 25A |  | ｍ
保温化粧ケース | 100×70
(樹脂製) |  | 1
ｍ
冷媒管 保温 | ｸﾞﾗｽｳｰﾙ
| 屋外露出,浴室 ｽﾃﾝﾚｽ鋼板 | 2
| 80A |  | ｍ
600Vﾎﾟﾘｴﾁﾚﾝ絶縁 | 2.0㎜- 3C ﾋﾟｯﾄ・天井
耐燃性ﾎﾟﾘｴﾁﾚﾝｼｰｽ |  | 11
ｹｰﾌﾞﾙ平形 EM-EEF |  |  | ｍ
EM-CEE-Sｹｰﾌﾞﾙ | 1.25mm2- 2C
| 管内 | 4
ｍ
1種金属線ぴ(MM1) | A型(25.4㎜)
1
ｍ
1種金属線ぴ(MM1) | A型(25.4㎜) 2個用ｽｲｯﾁﾎﾞｯｸｽ
付属品 |  | 1
個
1種金属線ぴ(MM1) | A型(25.4㎜) ｺｰﾅｰﾎﾞｯｸｽ
付属品 |  | 1
個
撤去工事 | C.乳児室改修 5.空調
1
式
冷媒ﾌﾛﾝ回収工事 | 冷却能力 7.1kW
| 回収･破壊･書類作成含む | 1
式
配管切断接続費 | C.乳児室改修 5.空調
1
式
計
機械設備工事 細目別内訳 | [5 empty] | 121
乳児室改修工事 |  | 換気設備
名 称 | 摘 要 | 数 量 | 単位 | 単 価 | 金 額 | 備 考
EF-2 | 電気式ｼｬｯﾀｰ 格子形
換気扇 200φ | ｱﾙﾐﾊﾟﾈﾙ取付ﾀｲﾌﾟ | 1
| SUS製ｳｪｻﾞｰｶﾊﾞｰ（防虫網付） |  | 台
計
機械設備工事 細目別内訳 | [5 empty] | 122
乳児室改修工事 |  | ガス設備
名 称 | 摘 要 | 数 量 | 単位 | 単 価 | 金 額 | 備 考
配管撤去 | 40
1.8
ｍ
検査孔付ﾈｼﾞｶﾞｽ栓
15A 151-666 |  | 1
個
金属可とう管連絡 | 15
0810634 |  | 1
本
SUSﾊﾞﾝﾄﾞ支持工事 | 20
1
か所
SUSﾊﾞﾝﾄﾞ支持工事 | 25
1
か所
計
機械設備工事 細目別内訳 | [5 empty] | 123
保育室改修工事 |  | 給水設備
名 称 | 摘 要 | 数 量 | 単位 | 単 価 | 金 額 | 備 考
自動水栓 | 発電ﾀｲﾌﾟ 立水栓
3
個
撤去工事 | D.保育室改修 2.給水
1
式
計
機械設備工事 細目別内訳 | [5 empty] | 124
仮設便所工事 |  | 衛生器具設備
名 称 | 摘 要 | 数 量 | 単位 | 単 価 | 金 額 | 備 考
洋風便器 | 支給品(大便器,ﾛｰﾀﾝｸ,普通便座,紙
支給品取付 | 巻器) | 2
| (付属品新品購入) |  | 組
小中学生・大人用 | ｻｲﾎﾝ節水Ⅱ形 陶器製ﾛｰﾀﾝｸ
洋風大便器 | SUS製紙巻器 | 1
| 普通便座 JIS 1210S |  | 組
幼児用大便器 | 支給品(大便器,ﾛｰﾀﾝｸ,普通便座,紙
（3～5歳児用） | 巻器) | 5
支給品取付 | (付属品新品購入) |  | 組
幼児用小便器 | 支給品(小便器,FV)
支給品取付 | (付属品新品購入) | 5
組
洗面器 | 支給品(洗面器,水栓,排水器具)
支給品取付 | (付属品新品購入) | 2
組
汚物流し | 支給品(汚物流し,ﾛｰﾀﾝｸ,自在水栓)
支給品取付 | (付属品新品購入) | 1
組
水石けん入れ
撤去品再取付 |  | 4
組
化粧鏡
撤去品取付 |  | 4
枚
洗濯機ﾊﾟﾝ | PWSP64F2W
1
組
撤去工事 | E.仮設便所 1.衛生器具
1
式
計
機械設備工事 細目別内訳 | [5 empty] | 125
仮設便所工事 |  | 給水設備
名 称 | 摘 要 | 数 量 | 単位 | 単 価 | 金 額 | 備 考
給水・塩ﾋﾞ | ねじ接合 機械室・便所
ﾗｲﾆﾝｸﾞ鋼管 | 32A | 2
(SGP-VD) |  |  | ｍ
給水・耐衝撃性 | 機械室・便所 20A
ﾎﾟﾘ塩ﾋﾞ管(HIVP) |  | 29
ｍ
給水・耐衝撃性 | 機械室・便所 25A
ﾎﾟﾘ塩ﾋﾞ管(HIVP) |  | 9
ｍ
給水・耐衝撃性 | 機械室・便所 30A
ﾎﾟﾘ塩ﾋﾞ管(HIVP) |  | 7
ｍ
洗濯水栓 | 洗濯水栓
支給品取付 |  | 1
個
撤去工事 | E.仮設便所 2.給水
1
式
配管切断接続費 | E.仮設便所 2.給水
1
式
計
機械設備工事 細目別内訳 | [5 empty] | 126
仮設便所工事 |  | 排水設備
名 称 | 摘 要 | 数 量 | 単位 | 単 価 | 金 額 | 備 考
排水・硬質ﾎﾟﾘ | 機械室・便所 40A
塩化ﾋﾞﾆﾙ管 |  | 3
(VP) |  |  | ｍ
排水・硬質ﾎﾟﾘ | 機械室・便所 50A
塩化ﾋﾞﾆﾙ管 |  | 16
(VP) |  |  | ｍ
排水・硬質ﾎﾟﾘ | 機械室・便所 100A
塩化ﾋﾞﾆﾙ管 |  | 11
(VP) |  |  | ｍ
通気・硬質ﾎﾟﾘ | 機械室・便所 50A
塩化ﾋﾞﾆﾙ管 |  | 4
(VP) |  |  | ｍ
通気・硬質ﾎﾟﾘ | 機械室・便所 65A
塩化ﾋﾞﾆﾙ管 |  | 16
(VP) |  |  | ｍ
床上掃除口 | COA 50A
(非防水形) |  | 3
個
床上掃除口 | COA 100A
(非防水形) |  | 3
個
通気金具(ｶﾞﾗﾘ) | 80VA2
1
個
撤去工事 | E.仮設便所 3.排水
1
式
配管切断接続費 | E.仮設便所 3.排水
1
式
計
機械設備工事 細目別内訳 | [5 empty] | 127
仮設手洗い工事 |  | 給水設備
名 称 | 摘 要 | 数 量 | 単位 | 単 価 | 金 額 | 備 考
給水・耐衝撃性 | 屋内一般 20A
ﾎﾟﾘ塩ﾋﾞ管(HIVP) |  | 3
ｍ
給水・耐衝撃性 | 屋内一般 25A
ﾎﾟﾘ塩ﾋﾞ管(HIVP) |  | 1
ｍ
給水・耐衝撃性 | 屋外架空・暗渠 25A
ﾎﾟﾘ塩ﾋﾞ管(HIVP) |  | 12
ｍ
横水栓 | T23BNR13C
4
個
保温工事 | F.仮設手洗い 1.給水
給水管 保温 | ﾎﾟﾘｽﾁﾚﾝ
| 屋内露出 合成樹脂製ｶﾊﾞｰ2 | 18
| 20A |  | ｍ
給水管 保温 | ﾎﾟﾘｽﾁﾚﾝ
| 天井内,ﾊﾟｲﾌﾟｼｬﾌﾄ内 ｱﾙﾐｶﾞﾗｽ化粧筒 | 1
| 20A |  | ｍ
はつり補修費 | F.仮設手洗い 1.給水
1
式
撤去工事 | F.仮設手洗い 1.給水
1
式
配管切断接続費 | F.仮設手洗い 1.給水
1
式
計
機械設備工事 細目別内訳 | [5 empty] | 128
仮設手洗い工事 |  | 排水設備
名 称 | 摘 要 | 数 量 | 単位 | 単 価 | 金 額 | 備 考
排水・硬質ﾎﾟﾘ | 屋内一般 50A
塩化ﾋﾞﾆﾙ管 |  | 8
(VP) |  |  | ｍ
はつり補修費 | F.仮設手洗い 2.排水
1
式
撤去工事 | F.仮設手洗い 2.排水
1
式
計
機械設備工事 細目別内訳 | [5 empty] | 129
発生材処分 |  | 発生材処理
名 称 | 摘 要 | 数 量 | 単位 | 単 価 | 金 額 | 備 考
発生材処分費
1
式
発生材運搬費
1
式
計

## 細目別内訳 (2)
共通仮設費(積上) 明細 | [5 empty] | 130
名 称 | 摘 要 | 数 量 | 単位 | 単 価 | 金 額 | 備 考
仮囲い ﾌｪﾝｽﾊﾞﾘｹｰ | H1800×W1800 運搬費共 6ヶ月
ﾄﾞ | 巾木・ｼｰﾄ・含む 単管下地共 | 37.5
ｍ
仮囲い ｶﾗｰｺｰﾝ | 仮囲い設置・撤去時工事区画表示
| ｺｰﾝﾊﾞｰ･運搬費共 | 37.5
ｍ
ｷｬｽﾀｰｹﾞｰﾄ | H1800×W5400 運搬費共 6ヶ月
1
か所
交通誘導警備員B
170
人
敷鉄板 | 敷鉄板 6か月
| 1524×6096×22㎜ | 117
| 設置･供用･整備･撤去･運搬費共 |  | ㎡
場内整地 | ｔ0～50程度 購入土＋苦汁1.2kg/㎡
| 運動場程度 | 206
㎡
仮囲い ｶﾗｰｺｰﾝ | H700 ｺｰﾝﾊﾞｰ･運搬費共 1ヶ月
3.8
ｍ
計