## 01北庁舎
施設NO | 1
施設名 | 北庁舎（旧保健センター）
配置図 ページ数
階数 | 部屋名 | 製品仕様 | 器具台数 | ランプ本数 | ランプ種別 | 灯数
|  |  | 台 | 本
B1 | 倉庫 | FL20W-1 露出 | 2 | 2 | FL20 | 1
B1 | ホール・階段・廊下 | FL40W-1 埋込 | 3 | 3 | FL40 | 1
B1 | ホール・階段・廊下 | IL40-1 埋込非 | 2 | 2 | IL40 | 1
B1 | ホール・階段・廊下 | FL20W-1 埋込 | 1 | 1 | FL20 | 1
B1 | 倉庫 | FL40W-2 露出 | 4 | 8 | FL40 | 2
B1 | 便所 | E26 コップ灯 | 1 | 1 | E26 | 1
B1 | 湯沸室 | FL20W-1 露出 防水 | 1 | 1 | FL20 | 1
B1 | 倉庫 | FL40W-1 露出 | 5 | 5 | FL40 | 1
B1 | 更衣室 | FCL30-2 ペンダントライト(意匠照明) Φ１00 | 1 | 2 | FCL30 | 2
B1 | 更衣室 | IL40-1 埋込非 | 1 | 1 | IL40 | 1
B1 | 監視室 | FL40W-1 埋込非兼用 | 4 | 4 | FL40 | 1
B1 | 電気室 | FL40W-2 露出 | 6 | 12 | FL40 | 2
B1 | 電気室 | IL40-1 露出非 | 2 | 2 | IL40 | 1
B1 | 機械室 | FL40W-2 露出 | 7 | 14 | FL40 | 2
1 | ホール・階段 | FL40W-1 埋込7連結 | 1 | 7 | FL40 | 7
1 | 検診待合室・器材庫 | IL40-1 埋込 | 2 | 2 | IL40 | 1
1 | 風除室 | IL40-1 埋込防錆 | 2 | 2 | IL40 | 1
1 | 風除室 | IL40-1 埋込 | 2 | 2 | IL40 | 1
1 | ホール・階段 | FL40W-1 埋込 | 2 | 2 | FL40 | 1
1 | ホール・階段 | IL40-1 埋込非 | 1 | 1 | IL40 | 1
1 | ホール・階段 | FL40W-1 埋込7連結 | 1 | 7 | FL40 | 7
1 | ホール・階段 | FL40W-1 埋込7連結 | 1 | 7 | FL40 | 7
1 | 機械室 | FL40W-1 露出 | 1 | 1 | FL40 | 1
1 | 男子便所 | FL40W-1 ブラケット | 1 | 1 | FL40 | 1
1 | 男子便所 | FL40W-1 埋込 | 1 | 1 | FL40 | 1
1 | 女子便所 | IL60-1 埋込 | 3 | 3 | IL60 | 1
1 | 女子便所 | FL20W-1 埋込 | 1 | 1 | FL20 | 1
1 | 女子便所 | FL40W-1 埋込 | 1 | 1 | FL40 | 1
1 | 女子便所 | FL40W-1 ブラケット | 1 | 1 | FL40 | 1
1 | 検診待合室 | FL40W-1 埋込 | 3 | 3 | FL40 | 1
1 | 器財庫 | FL40W-1 埋込 | 3 | 3 | FL40 | 1
1 | 消毒室 | FL40W-2 埋込 | 8 | 16 | FL40 | 2
1 | 消毒室 | FL40W-2 埋込非 | 1 | 2 | FL40 | 2
1 | 消毒室（ベランダ） | IL60-1 露出 | 2 | 2 | IL60 | 1
1 | 廊下 | FL20W-2 埋込非 | 1 | 2 | FL20 | 2
1 | 廊下 | FL20W-2 埋込 | 2 | 4 | FL20 | 2
1 | 廊下 | FL40W-1 埋込非 | 1 | 1 | FL40 | 1
1 | 倉庫 | FL40W-1 露出 | 1 | 1 | FL40 | 1
1 | 防疫者車庫 | FL40W-1 露出 | 2 | 2 | FL40 | 1
1 | 車庫 | FL40W-1 露出 | 6 | 6 | FL40 | 1
1 | ホール | FL40W-1 露出 | 18 | 18 | FL40 | 1
1 | ホール | IL40-1 埋込非 | 3 | 3 | IL40 | 1
1 | ホール | FL40W-1 露出 | 10 | 10 | FL40 | 1
1 | ホール | FL20W-1 露出 | 1 | 1 | FL20 | 1
1 | 運転手控室 | FCL30-2 ペンダントライト(意匠照明) | 1 | 2 | FCL30 | 2
1 | 運転手控室 | FL20W-2 露出 | 1 | 2 | FL20 | 2
1 | 運転手控室 | IL60-1 ブラケット | 1 | 1 | IL60 | 1
1 | 運転手控室 | IL60-1 露出 | 2 | 2 | IL60 | 1
1 | 風除室 | IL40-1 埋込 | 5 | 5 | IL40 | 1
1 | 風除室 | IL40-1 埋込防錆 | 3 | 3 | IL40 | 1
1 | 健康情報室 | FL40W-2 埋込 | 3 | 6 | FL40 | 2
1 | 健康情報室 | FL40W-2 埋込非 | 1 | 2 | FL40 | 2
1 | 男子/女子更衣室 | FL40W-1 埋込 | 2 | 2 | FL40 | 1
1 | 男子/女子更衣室 | FL20W-2 露出防水 | 2 | 4 | FL20 | 2
1 | 湯沸室 | FL20W-2 露出 | 1 | 2 | FL20 | 2
1 | 湯沸室 | FL40W-2 埋込 | 4 | 8 | FL40 | 2
1 | コピー室 | FL20W-2 露出 | 1 | 2 | FL20 | 2
1 | 応接室 | IL40-1 埋込非 | 1 | 1 | IL40 | 1
1 | 屋外階段 | FL40W-1 埋込7連結 | 1 | 7 | FL40 | 7
1 | 事務室 | FL40W-1 埋込7連結非+IL４０-1×1 | 3 | 21 | FL40+IL40 | 7
1 | 事務室 | FL40W-1 埋込7連結 | 2 | 14 | FL40 | 7
1 | 事務室 | FL40W-1 埋込7連結非+IL４０-1×1 | 3 | 21 | FL40 | 7
1 | 事務室 | IL40-1 埋込 | 2 | 2 | IL40 | 1
1 | 事務室（ベランダ） | IL60-1 露出 | 3 | 3 | IL60 | 1
2 | ホール・階段 | FL40W-1 埋込 | 2 | 2 | FL40 | 1
2 | ホール・階段 | IL60-1 埋込 | 8 | 8 | IL60 | 1
2 | ホール・階段 | IL40-1 埋込非 | 1 | 1 | IL40 | 1
2 | 機械室 | FL40W-1 露出 | 1 | 1 | FL40 | 1
2 | 男子便所 | FL40W-1 ブラケット | 1 | 1 | FL40 | 1
2 | 男子便所 | FL40W-1 埋込 | 1 | 1 | FL40 | 1
2 | 女子便所 | IL60-1 埋込 | 3 | 3 | FL20 | 1
2 | 女子便所 | FL40W-1 埋込 | 1 | 1 | FL40 | 1
2 | 女子便所 | FL40W-1 ブラケット | 1 | 1 | FL40 | 1
2 | 女子便所 | IL60-1 埋込 | 1 | 1 | IL60 | 1
2 | 身障者便所 | FCL40-1 埋込 | 1 | 1 | FCL40 | 1
2 | 倉庫 | FL40W-1 露出 LED対象外 | 6 | 6 | FL40 | 1
2 | 倉庫 | FL20W-1 露出 LED対象外 | 1 | 1 | FL20 | 1
2 | 検診室 | FL40W-2 埋込 LED対象外 | 5 | 10 | FL40 | 2
2 | 検診室 | FL40W-2 埋込非 LED対象外 | 4 | 8 | FL40 | 2
2 | 待合室 | FL40W-1 埋込 LED対象外 | 3 | 3 | FL40 | 1
2 | 待合室 | IL40-1 埋込非 LED対象外 | 1 | 1 | IL40 | 1
2 | 待合室 | FL20W-2 埋込 LED対象外 | 1 | 2 | FL20 | 2
2 | 廊下 | FL20W-2 埋込 | 5 | 5 | FL20 | 2
2 | 廊下 | FL20W-2 埋込非 | 1 | 2 | FL20 | 2
2 | 倉庫 | FL20W-1 露出 | 2 | 2 | FL20 | 1
2 | 倉庫 | IL60-1 埋込 | 1 | 1 | IL60 | 1
2 | 視聴覚室 | FLR40-1 埋込3連結＋IL60-1×1 Φ150 | 5 | 15 | FLR40＋IL60 | 3
2 | 視聴覚室 | IL40-1 埋込非 Φ125 | 2 | 2 | IL40 | 1
2 | ロビー | IL60-1 埋込 Φ100 | 6 | 6 | IL60 | 1
2 | ロビー | IL40-1 埋込非 Φ125 | 4 | 4 | IL40 | 1
2 | ロビー | FL40W-2 埋込非 | 12 | 24 | FL40 | 2
2 | 歯科健康指導室 | IL40-1 埋込非 | 1 | 1 | IL40 | 1
2 | 歯科健康指導室 | FL40W-1 埋込 | 9 | 9 | FL40 | 1
2 | 歯科健康指導室 | IL40-1 埋込非 | 1 | 1 | IL40 | 1
2 | 歯科健康指導室 | FL40W-1 埋込 | 9 | 9 | FL40 | 1
2 | 個人健康相談室 | IL40-1 埋込非 | 1 | 1 | IL40 | 1
2 | 個人健康相談室 | FL40W-1 埋込 | 9 | 9 | FL40 | 1
2 | 倉庫 | FL40W-2 露出 | 1 | 2 | FL40 | 2
2 | 健康教室 | FL40W-1 埋込 | 20 | 20 | HF32 | 1
2 | 健康教室 | IL40-1 埋込非 | 2 | 2 | IL40 | 1
2 | 集団健康相談室 | FL40W-3 埋込 | 8 | 24 | FL40 | 3
2 | 集団健康相談室 | IL40-1 埋込非 | 2 | 2 | IL40 | 1
2 | 集団健康相談室 | FL４０W-1 露出 | 1 | 1 | FL40 | 1
3 | 倉庫 | FL40W-1 露出 | 2 | 2 | FL40 | 1
3 | 左下部屋 | FL40W-2 露出防水 | 12 | 24 | FL40 | 2
3 | 左下部屋 | IL40-1 埋込非 | 2 | 2 | IL40 | 1
3 | 教科書センター | FL40W-1 露出 | 8 | 8 | FL40 | 1
3 | 教科書センター | IL40-1 埋込非 | 1 | 1 | IL40 | 1
3 | ロビー | FCL40-1 埋込Φ460 | 1 | 1 | FCL40 | 1
3 | ホール・階段 | FL40W-1 埋込 | 2 | 2 | FL40 | 1
3 | ホール・階段 | IL60-1 埋込 | 8 | 8 | IL60 | 1
3 | ホール・階段 | IL40-1 埋込非 | 1 | 1 | IL40 | 1
3 | 機械室 | FL40W-1 露出 | 1 | 1 | FL40 | 1
3 | 機械室 | FL40W-1 埋込7連結 | 1 | 7 | FL40 | 7
3 | 男子便所 | FL40W-1 ブラケット | 1 | 1 | FL40 | 1
3 | 男子便所 | FL40W-1 埋込 | 1 | 1 | FL40 | 1
3 | 女子便所 | IL60-1 埋込 | 3 | 3 | FL20 | 1
3 | 女子便所 | FL40W-1 埋込 | 1 | 1 | FL40 | 1
3 | 女子便所 | FL40W-1 ブラケット | 1 | 1 | FL40 | 1
3 | 女子便所 | IL60-1 埋込 | 1 | 1 | IL60 | 1
3 | 身障者便所 | FCL40-1 埋込 | 1 | 1 | FCL40 | 1
3 | 検査室 | FL40W-2 埋込 | 11 | 22 | FL40 | 2
3 | 検査室 | FL40W-2 埋込非 | 1 | 2 | FL40 | 2
3 | 控室 | FL40W-2 埋込 | 5 | 10 | FL40 | 2
3 | 控室 | FL40W-2 埋込非 | 1 | 2 | FL40 | 2
3 | 廊下 | FL20W-2 埋込 | 2 | 4 | FL20 | 2
3 | 廊下 | FL20W-2 埋込 | 4 | 8 | FL20 | 2
3 | 栄養指導室 | 不明照明 対象外 | 4 | 8 | FL40 | 2
3 | 栄養指導室 | IL40-1 埋込非 対象外 | 1 | 1 | IL40 | 1
3 | 前室 | FL20W-2 埋込 | 1 | 2 | FL20 | 2
3 | 前室 | FL20W-1 露出 | 1 | 1 | FL20 | 1
3 | 前室 | FL40W-2 露出 対象外 | 12 | 24 | FL40 | 2
3 | 前室 | IL40-1 埋込非 | 1 | 1 | IL40 | 1
3 | ロビー | IL60-1 埋込 対象外 | 22 | 22 | IL60 | 1
3 | ロビー | IL40-1 埋込非 対象外 | 3 | 3 | IL40 | 1
3 | 体力測定室兼機能訓練室（１） | FL40W-2 埋込 | 5 | 10 | FL40 | 2
3 | 体力測定室兼機能訓練室（１） | FL40W-2 埋込非 | 1 | 2 | FL40 | 2
3 | 体力測定室兼機能訓練室（２） | FL40W-1 埋込 | 12 | 12 | FL40 | 1
3 | 体力測定室兼機能訓練室（２） | IL40-1 埋込非 | 2 | 2 | IL40 | 1
3 | 更衣室 | FL40W-1 埋込 | 2 | 2 | FL40 | 1
3 | シャワー室 | IL60-1 埋込 Φ125 | 2 | 2 | IL60 | 1
3 | 倉庫・運動指導室 | FL40W-1 埋込 対象外 | 24 | 24 | FL40 | 1
3 | 倉庫・運動指導室 | IL40-1 埋込非 | 2 | 2 | IL40 | 1
4 | ホール・階段 | FL40W-1 埋込 | 2 | 2 | FL40 | 1
4 | ホール・階段 | IL60-1 埋込 | 8 | 8 | IL60 | 1
4 | ホール・階段 | IL40-1 埋込非 | 1 | 1 | IL40 | 1
4 | 機械室 | FL40W-1 露出 | 1 | 1 | FL40 | 1
4 | 男子便所 | FL40W-1 ブラケット | 1 | 1 | FL40 | 1
4 | 男子便所 | FL40W-1 埋込 | 1 | 1 | FL40 | 1
4 | 女子便所 | IL60-1 埋込 | 3 | 3 | FL20 | 1
4 | 女子便所 | FL40W-1 埋込 | 1 | 1 | FL40 | 1
4 | 女子便所 | FL40W-1 ブラケット | 1 | 1 | FL40 | 1
4 | 身障者便所 | FCL40-1 埋込 | 1 | 1 | FCL40 | 1
4 | 書庫 | FL40W-1 露出 | 1 | 1 | FL40 | 1
4 | 湯沸室 | FL20W-1 露出防水 | 1 | 1 | FL20 | 1
4 | コピー室 | FL20W-2 露出 | 1 | 2 | FL20 | 2
4 | 書庫 | HF32W-１ 露出 | 1 | 1 | FL40 | 1
4 | 更衣室 | FL40W-1 埋込 | 2 | 2 | FL40 | 1
4 | 更衣室 | FCL30-2 ペンダントライト(意匠照明) | 1 | 2 | FCL30 | 2
4 | 倉庫 | FL40W-1 露出 | 1 | 1 | FL40 | 1
4 | 倉庫 | FL40W-1 露出 | 1 | 1 | FL40 | 1
4 | 会議室 | FL40W-1 埋込 | 20 | 20 | FL40 | 1
4 | 会議室 | IL40-1 埋込非 | 2 | 2 | IL40 | 1
4 | 廊下 | FL20W-2 埋込 | 4 | 8 | FL20 | 2
4 | 廊下 | IL40-1 埋込非 | 1 | 1 | IL40 | 1
4 | 廊下 | HF32W-2 埋込 | 2 | 4 | HF32 | 2
4 | 廊下 | FL20W-2 埋込 | 4 | 8 | FL20 | 2
4 | 廊下 | FL20W-1 埋込 | 1 | 1 | FL20 | 1
4 | 会議室 | IL40-1 埋込非 | 1 | 1 | IL40 | 1
4 | 開発公社事務室 | FL40W-1 埋込 | 32 | 32 | FL40 | 1
4 | 開発公社事務室 | IL40-1 埋込非 | 3 | 3 | IL40 | 1
4 | ホール | FL40W-2 埋込 | 9 | 18 | FL40 | 2
4 | ホール | IL40-1 埋込非 | 1 | 1 | IL40 | 1
4 | 開発公社役員室 | HF32W-2 露出 | 5 | 10 | HF32 | 2
4 | 開発公社役員室 | IL40-1 埋込非 | 1 | 1 | IL40 | 1
4 | 公園協会役員室 | FL40W-2 埋込 | 9 | 18 | FL40 | 2
4 | 公園協会役員室 | IL40-1 埋込非 | 1 | 1 | IL40 | 1
4 | 公園協会事務室 | FL40W-1 埋込 | 28 | 28 | FL40 | 1
4 | 公園協会事務室 | IL40-1 埋込非 | 3 | 3 | IL40 | 1
4 | 会議室 | FL40W-1 埋込 | 20 | 20 | FL40 | 1
4 | 会議室 | IL40-1 埋込非 | 3 | 3 | IL40 | 1
5 | 学術会議室 | IL６０ 埋込 Φ１７５ | 7 | 7 | IL６０ | 1
5 | 階段 | FL20W-1 露出非 | 2 | 2 | FL20 | 1
5 | 映写室 | FL４０W-1 埋込 | 3 | 3 | FL40 | 1
5 | 映写室 | IL60 埋込非 Φ150 | 1 | 1 | IL60 | 1
5 | ホール・階段 | FL40W-1 埋込 | 2 | 2 | FL40 | 1
5 | ホール・階段 | IL60-1 埋込 | 8 | 8 | IL60 | 1
5 | ホール・階段 | IL40-1 埋込非 | 1 | 1 | IL40 | 1
5 | 機械室 | FL40W-1 露出 | 1 | 1 | FL40 | 1
5 | 男子便所 | FL40W-1 露出 | 1 | 1 | FL40 | 1
5 | 男子便所 | FL40W-1 埋込 | 1 | 1 | FL40 | 1
5 | 女子便所 | FL40W-1 露出 | 1 | 1 | FL40 | 1
5 | 女子便所 | FL40W-1 埋込 | 1 | 1 | FL40 | 1
5 | 身障者便所 | FCL40-1 埋込 | 1 | 1 | FCL40 | 1
5 | 倉庫（図書室） | FL40W-1 埋込 | 14 | 14 | FL40 | 1
5 | 倉庫（図書室） | IL40-1 埋込非 | 2 | 2 | IL40 | 1
5 | 倉庫（図書室） | FL40W-2 埋込 | 2 | 4 | FL40 | 2
5 | 倉庫（図書室） | IL40-1 埋込非 | 1 | 1 | IL40 | 1
5 | 湯沸室 | FL20W-2 露出 | 1 | 2 | FL20 | 2
5 | 和室 | FL40W-2 埋込 | 10 | 20 | FL40 | 2
5 | 事務局 | FL40W-1 埋込 | 12 | 12 | FL40 | 1
5 | 事務局 | IL40-1 埋込非 | 1 | 1 | IL40 | 1
5 | 会議室 | FL40W-２ 埋込 | 9 | 18 | FL40 | 2
5 | 会議室 | IL40-1 埋込非 | 1 | 1 | IL40 | 1
5 | 会長室 | IL60-1 露出 | 4 | 4 | IL60 | 1
5 | 会長室 | IL40-1 埋込非 | 1 | 1 | IL40 | 1
5 | 廊下 | IL60-1 埋込 | 5 | 5 | IL60 | 1
5 | 廊下 | IL40-1 埋込非 | 2 | 2 | IL40 | 1
5 | ロビー | IL60-1 埋込 | 12 | 12 | IL60 | 1
5 | ロビー | IL40-1 埋込非 | 3 | 3 | IL40 | 1
5 | 廊下 | IL60-1 埋込 | 7 | 7 | IL60 | 1
5 | 廊下 | IL40-1 埋込非 | 2 | 2 | IL40 | 1
5 | 屋外階段 | FL20W-1 露出 | 1 | 1 | FL20 | 1
5 | 更衣室 | FL20W-1 埋込 | 1 | 1 | FL20 | 1
5 | 控室 | FL40W-2 埋込非 | 1 | 2 | FL40 | 2
5 | 学術会議室 | IL150-1 埋込 | 8 | 8 | IL150 | 1
5 | 学術会議室 | IL40-1 埋込非 Φ150 | 6 | 6 | IL40 | 1
R | ホール・階段 | FL40W-1 露出 | 2 | 2 | FL40 | 1
R | ホール・階段 | FL20W-1 露出 | 2 | 2 | FL20 | 1
R | ホール・階段 | IL40-1 埋込非 | 1 | 1 | IL40 | 1
R | ホール・階段 | FL40W-1 埋込7連結 | 1 | 7 | FL40 | 7
R | 機械室 | FL40W-1 露出 | 1 | 1 | FL40 | 1
R | 機械室 | FL40W-1 埋込7連結 | 1 | 7 | FL40 | 7
R | 機械室 | FL40W-1 埋込7連結 | 1 | 7 | FL40 | 7
R | ELV機械室 | FL40W-1 露出 | 2 | 2 | FL40 | 1
R | ELV機械室 | IL40-1 露出非 | 1 | 1 | IL40 | 1

## 02王子倉庫
施設NO | 2
施設名 | 王子倉庫
配置図 ページ数
階数 | 部屋名 | 製品仕様 | 器具台数 | ランプ本数 | ランプ種別 | 灯数
|  |  | 台 | 本
1 | 倉庫 | FL40W-2 露出 | 10 | 20 | FL40 | 2
1 | 倉庫 | FL40W-2 露出 | 2 | 4 | FL40 | 2
1 | 倉庫 | FL40W-2 露出 | 2 | 4 | FL40 | 2
1 | 倉庫 | FL40W-2 露出 | 2 | 4 | FL40 | 2
1 | 階段ホール | FL40W-2 露出 | 3 | 6 | FL40 | 2
1 | 階段ホール | FLR20W-1 ブラケット | 1 | 1 | FL20 | 1
2 | 倉庫 | FL40W-2 露出 | 2 | 4 | FL40 | 2
2 | 倉庫 | FL40W-2 露出 | 2 | 4 | FL40 | 2
2 | 倉庫 | FL40W-2 露出 | 2 | 4 | FL40 | 2
2 | 倉庫 | FL40W-2 露出 | 2 | 4 | FL40 | 2
2 | 倉庫 | FL40W-2 露出 | 2 | 4 | FL40 | 2
2 | 倉庫 | FL40W-2 露出 | 2 | 4 | FL40 | 2
2 | 倉庫 | FL40W-2 露出 | 2 | 4 | FL40 | 2
2 | 倉庫 | FL40W-2 露出 | 2 | 4 | FL40 | 2
2 | 倉庫 | FL40W-2 露出 | 2 | 4 | FL41 | 2
2 | 通路 | FL40Ｗ-1 露出 | 2 | 2 | FL42 | 1
2 | 階段ホール | FL40W-2 露出 | 1 | 2 | FL43 | 2

## 03あかねが丘
施設NO | 3
施設名 | あかねが丘学園陶芸室
配置図 ページ数
階数 | 部屋名 | 製品仕様 | 器具台数 | ランプ本数 | ランプ種別 | 灯数
|  |  | 台 | 本
| 陶芸室 | FHF32W 露出 | 14 | 28 | FHF32 | 2
|  | FL20 ブラケット 露出 | 1 | 1 | FL20 | 1
|  | FL10 ブラケット 露出 | 1 | 1 | FL10 | 1
| W.C | FL20 露出 | 1 | 2 | FL20 | 2

## 04大久保市民
施設NO | 4
施設名 | 大久保市民センター
配置図 ページ数
階数 | 部屋名 | 製品仕様 | 器具台数 | ランプ本数 | ランプ種別 | 灯数
|  |  | 台 | 本
屋外 | 外灯 | FID200-1 | 3 | 3 | HID200 | 1
屋外 | 防犯灯 | 100W-1 防犯灯 | 1 | 1 | 100W | 1
B | 階段 | FL20W-2 露出非 | 1 | 2 | FL20 | 2
B | 階段 | FL20W-2 露出非 | 1 | 2 | FL20 | 2
B | EVホール | IL60-1 ダウンライト 埋込 | 2 | 2 | IL60 | 1
B | EVホール | F20W-4 スクエア | 2 | 8 | FL20 | 4
B | 通路 | FL20W-2 露出 | 1 | 2 | FL20 | 2
B | 通路 | FL20W-2 露出非 | 2 | 4 | FL20 | 2
B | 図面左下 | FL20W-2 露出 | 1 | 2 | FL20 | 2
B | 図面左下 | FL20W-1 ブラケット | 1 | 1 | FL20 | 1
B | 図面左下 | FL40W-2 露出 直付け | 12 | 24 | FL40 | 2
B | 図面上部（4部屋） | FL40W-2 露出 | 4 | 8 | FL40 | 2
B | 図面上部（4部屋） | FL40W-2 露出 | 4 | 8 | FL40 | 2
B | 図面上部（4部屋） | FL40W-2 露出 | 3 | 6 | FL40 | 2
B | 図面上部（4部屋） | FL40W-2 露出 | 2 | 4 | FL40 | 2
B | 図面上部（4部屋） | FL40W-2 露出非 | 1 | 2 | FL40 | 2
B | 図面下部 | FL40W-2 露出 | 12 | 24 | FL40 | 2
1 | 階段 | FL20W-2 露出非 | 1 | 2 | FL20 | 2
1 | 階段 | FL20W-2 露出非 | 1 | 2 | FL20 | 2
1 | EVホール | IL60-1 ダウンライト 露出 | 2 | 2 | IL60 | 1
1 | EVホール | F20W-4 スクエア | 2 | 8 | FL20 | 4
1 | 図面EVホール下部 | FL40W-1 露出 | 4 | 4 | FL40 | 1
1 | 図面EVホール下部 | FL40W-1 露出 | 2 | 2 | FL40 | 1
1 | 図面EVホール下部 | FL40W-2 露出 | 1 | 2 | FL40 | 2
1 | 前室 | FL20W-2 埋込非 | 1 | 2 | FL20 | 2
1 | 前室 | FL20W-2 埋込 | 1 | 2 | FL20 | 2
1 | 便所 | IL60-1 露出 LED済 | 1 | 1 | IL60 | 1
1 | 便所 | FL20W-1 ブラケット | 4 | 4 | FL20 | 1
1 | 便所 | FL40W-1 露出 | 3 | 3 | FL40 | 1
1 | 給湯室 | F15W-1 露出 | 1 | 1 | FL15 | 1
1 | 給湯室 | FL40W-1 露出 | 1 | 1 | FL40 | 1
1 | エントランス | FL20W-4 スクエア | 5 | 20 | FL20 | 4
1 | 風除室 | FL20W-4 スクエア | 3 | 12 | FL20 | 4
1 | ロビー | FL40W-2 埋込非 | 8 | 16 | FL40 | 2
1 | ロビー | FL40W-2 埋込 | 34 | 68 | FL40 | 2
1 | ロビー | FL40W-2 埋込非 LED済 | 1 | 2 | FL40 | 2
1 | ロビー | FL40W-2 埋込 | 3 | 6 | FL40 | 2
1 | ロビー | FL40W-2 露出 | 2 | 4 | FL40 | 2
1 | 図面右上部 | F20W-4 スクエア | 4 | 16 | FL20 | 4
1 | 図面右上部 | F20W-4 スクエア 非常灯兼用 | 4 | 16 | FL20 | 4
1 | 階段 | FL20W-1 ブラケット防水 | 1 | 1 | FL20 | 1
2 | 階段 | FL20W-2 露出非 | 1 | 2 | FL20 | 2
2 | 階段 | FL20W-2 露出非 | 1 | 2 | FL20 | 2
2 | ホール | IL60-1 ダウンライト 露出 | 5 | 5 | IL60 | 1
2 | ホール | F20W-4 スクエア | 7 | 28 | FL20 | 4
2 | ホール | FCL30-1 スクエア | 5 | 5 | FCL30 | 1
2 | ホール | IL60-1 ダウンライト 露出 | 2 | 2 | IL60 | 1
2 | ホール | FL40W-2 埋込非 | 3 | 6 | FL40 | 2
2 | 便所 | IL60-1 露出 天井ブラケット | 4 | 4 | IL60 | 1
2 | 便所 | FL20W-1 ブラケット | 4 | 4 | FL20 | 1
2 | 便所 | FL40W-1 露出 | 3 | 3 | FL40 | 1
2 | 図面上部左側部屋 | FL40W-2 埋込 | 5 | 10 | FL40 | 2
2 | 図面上部左側部屋 | FL40W-2 埋込非 | 1 | 2 | FL40 | 2
2 | 和室（図面左） | IL60-1 ペンダントライト(意匠照明) | 1 | 1 | IL60 | 1
2 | 和室（図面左） | IL20-1 埋込 非常灯 | 1 | 1 | IL20 | 1
2 | 和室（図面左） | FCL 32 露出 和風シーリング | 1 | 1 | FL40 | 1
2 | 和室（図面左） | FL20W-5 露出 | 2 | 10 | FL20 | 5
2 | 和室（図面左） | IL20-1 埋込 非常灯 | 1 | 1 | IL20 | 1
2 | 和室（図面左） | FCL 32 露出 和風シーリング | 4 | 4 | FL40 | 1
2 | 和室（図面左） | IL20-1 埋込 非常灯 | 1 | 1 | IL20 | 1
2 | 給湯室 | F15W-1 露出 | 1 | 1 | FL15 | 1
1 | 給湯室 | FL40W-1 露出 | 1 | 1 | FL40 | 1
2 | 廊下 | FL20W-2 埋込 | 3 | 6 | FL20 | 2
2 | 廊下 | FL20W-2 埋込非 | 4 | 8 | FL20 | 2
2 | 倉庫 | FL20W-2 露出 | 1 | 2 | FL20 | 2
2 | 便所 | FL20W-1 ブラケット | 1 | 1 | FL20 | 1
2 | 図面下側（3部屋） | FL40W-2 埋込 | 6 | 12 | FL40 | 2
2 | 図面下側（3部屋） | FL40W-2 埋込非 | 2 | 4 | FL40 | 2
2 | 図面下側（3部屋） | FL40W-2 埋込 | 4 | 8 | FL40 | 2
2 | 図面下側（3部屋） | FL40W-2 埋込非 | 4 | 8 | FL40 | 2
2 | 図面下側（3部屋） | FL40W-2 埋込 | 4 | 8 | FL40 | 2
2 | 図面下側（3部屋） | FL40W-2 埋込非 | 4 | 8 | FL40 | 2
2 | 階段 | FL20W-1 ブラケット防水 | 2 | 2 | FL20 | 1
3 | 階段 | FL20W-2 露出非 | 1 | 2 | FL20 | 2
3 | 階段 | FL20W-2 露出非 | 1 | 2 | FL20 | 2
3 | ホール | IL60-1 ダウンライト 露出 | 5 | 5 | IL60 | 1
3 | ホール | F20W-4 スクエア | 7 | 28 | FL20 | 4
3 | ホール | FCL30-1 スクエア | 1 | 1 | FCL30 | 1
3 | ホール | IL60-1 ダウンライト 露出 | 2 | 2 | IL60 | 1
3 | ホール | FL40W-2 埋込非 | 3 | 6 | FL40 | 2
3 | 便所 | IL60-1 露出 | 4 | 4 | IL60 | 1
3 | 便所 | FL10W-1ミラー灯 露出 | 1 | 1 | FL10 | 1
3 | 便所 | FL20W-1 ブラケット | 4 | 4 | FL20 | 1
3 | 便所 | FL40W-1 露出 | 3 | 3 | FL40 | 1
3 | 給湯室 | FL40W-1 露出 | 1 | 1 | FL40 | 1
3 | 給湯室 | F15W-1 露出 | 1 | 1 | FL15 | 1
3 | 図面中央 | FL40W-2 埋込非 | 2 | 4 | FL40 | 2
3 | 図面中央 | FL40W-1 露出 | 3 | 3 | FL40 | 1
3 | 図面中央 | FL40W-2 埋込 | 25 | 50 | FL40 | 2
3 | 図面中央 | FL40W-2 埋込非 | 5 | 10 | FL40 | 2
3 | 図面中央 | IL60-1 ダウンライト 露出 | 8 | 8 | IL60 | 1
3 | 図面右側 | FL40W-2 露出非 笠付き | 1 | 2 | FL40 | 2
3 | 図面右側 | FL40W-2 露出 笠付き | 4 | 8 | FL40 | 2
3 | 階段 | FL20W-1 ブラケット防水 | 2 | 2 | FL20 | 1
R | EV機械室 | FL40W-1 露出 | 1 | 1 | FL40 | 1
R | 階段 | FL20W-2 露出 | 2 | 4 | FL20 | 2
R | 階段 | FL20W-1 ブラケット防水 | 1 | 1 | FL20 | 1

## 05江井島SC
施設NO | 5
施設名 | 江井島サービスコーナー
配置図 ページ数
階数 | 部屋名 | 製品仕様 | 器具台数 | ランプ本数 | ランプ種別 | 灯数
|  |  | 台 | 本
| 図面上側 | FCL40＋30 露出 | 2 | 4 | FCL3040 | 2
| 図面上側 | IL40-2 ブラケット防水 | 1 | 2 | IL40 | 2
| 図面下側 | IL40-1 ブラケット | 1 | 1 | IL40 | 1
| 図面下側 | FL40W-2 埋込 | 3 | 6 | FL40 | 2

## 06魚住市民
施設NO | 6
施設名 | 魚住市民センター
配置図 ページ数
階数 | 部屋名 | 製品仕様 | 器具台数 | ランプ本数 | ランプ種別 | 灯数
|  |  | 台 | 本
本館-1 | 玄関 | FL20-5 埋込 | 3 | 15 | FL20 | 5
本館-1 | 待合所 | FL20-5 埋込 | 12 | 60 | FL20 | 5
本館-1 | 事務室 | FHF32-2 埋込 | 23 | 46 | FHF32 | 2
本館-1 | 事務室 | FLR40-3 埋込 | 1 | 3 | FLR40 | 3
本館-1 | 所長室 | FLR40-3 埋込 | 2 | 6 | FLR40 | 3
本館-1 | 更衣室（和室） | FHR40-2 | 1 | 2 | FHR40 | 2
本館-1 | 更衣室 | FHF32-2 埋込 | 2 | 4 | FHF32 | 2
本館-1 | 更衣室 | FHF32-1 埋込 | 2 | 2 | FHF32 | 1
本館-1 | 湯沸室 | FHF32-1 | 1 | 1 | FHF32 | 1
本館-1 | 相談室 | FHF32-2 埋込 | 2 | 4 | FHF32 | 2
本館-1 | 会議室 | FLR40-3 埋込 | 2 | 6 | FLR40 | 3
本館-1 | 男子便所 | FDL27-1 ダウンライト | 2 | 2 | FDL27 | 1
本館-1 | 男子便所 | FL20-1 ブラケット | 2 | 2 | FL20 | 1
本館-1 | 女子便所 | FDL27-1 ダウンライト | 2 | 2 | FDL27 | 1
本館-1 | 女子便所 | FL20-1 ブラケット | 2 | 2 | FL20 | 1
本館-1 | 便所前廊下 | FHF32-2 埋込 | 1 | 2 | FHF32 | 2
本館-1 | 倉庫 | FLR40-2 | 1 | 2 | FLR40 | 2
本館-1 | 倉庫 | FHR40-2 | 4 | 8 | FHR40 | 2
本館-2 | 屋内階段 | FCL40-1 | 2 | 2 | FCL40 | 1
本館-2 | ホール | FL20-5 埋込 | 4 | 20 | FL20 | 5
本館-2 | 男子便所 | FHF32-1 | 2 | 2 | FHF32 | 1
本館-2 | 男子便所 | FL20-1 ブラケット | 2 | 2 | FL20 | 1
本館-2 | 女子便所 | FHF32-1 | 2 | 2 | FHF32 | 1
本館-2 | 女子便所 | FL20-1 ブラケット | 2 | 2 | FL20 | 1
本館-2 | 相談室 | FHR40-2 | 5 | 10 | FHR40 | 2
本館-2 | 相談室 | FHR40-2 非常灯 | 1 | 2 | FHR40 | 2
本館-2 | 和室 | FCL32+30-2 | 2 | 4 | FCL32+30 | 2
本館-2 | 和室 | FL20-1 | 1 | 1 | FL20 | 1
本館-2 | 控室 | FCL32+30-2 | 1 | 2 | FCL32+30 | 2
本館-2 | 湯沸室 | FL１５-1 | 1 | 1 | FL１５ | 1
本館-2 | 湯沸室 | FL20-2 埋込 非常灯 | 1 | 2 | FL20 | 2
本館-2 | 廊下 | FL20-2 埋込 非常灯 | 3 | 6 | FL20 | 2
本館-2 | 廊下 | FL20-2 埋込 | 2 | 4 | FL20 | 2
本館-2 | 第１会議室 | FLR40-3 埋込 | 8 | 24 | FLR40 | 3
本館-2 | 第２会議室 | FLR40-3 埋込 | 8 | 24 | FLR40 | 3
本館-2 | 第３会議室（料理室） | FLR40-2 埋込 | 8 | 16 | FLR40 | 2
本館-3 | 屋内階段 | FHF32-1 階段通路誘導灯 | 1 | 1 | FHF32 | 1
本館-3 | 空調設備室 | FHF32-1 | 1 | 1 | FHF32 | 1
本館-3 | ホール | FL20-5 埋込 | 6 | 30 | FL20 | 5
本館-3 | 男子便所 | FHF32-1 | 2 | 2 | FHF32 | 1
本館-3 | 男子便所 | FL20-1 ブラケット | 2 | 2 | FL20 | 1
本館-3 | 女子便所 | FHF32-1 | 2 | 2 | FHF32 | 1
本館-3 | 女子便所 | FL20-1 ブラケット | 2 | 2 | FL20 | 1
本館-3 | 倉庫 | FHF32-1 | 1 | 1 | FHF32 | 1
本館-3 | 大会議室 | FHF32-2 埋込 | 40 | 80 | FHF32 | 2
本館(2)-1 | 外部周り | FL20-1 ブラケット 屋外 | 4 | 4 | FL20 | 1
本館(2)-1 | ピロティ― | FDL18-1 ダウンライト | 7 | 7 | FDL18 | 1
本館(2)-1 | スロープ | FDL18-1 ダウンライト | 8 | 8 | FDL18 | 1
本館(2)-1 | EVホール | FLR40-1 埋込 | 1 | 1 | FLR40 | 1
本館(2)-1 | EVホール | FL20-5 埋込 | 3 | 15 | FL20 | 5
本館(2)-1 | 電気室 | FLR40-2 | 3 | 6 | FLR40 | 2
本館(2)-1 | 電気室 | FLR40-2 非常灯 | 2 | 4 | FLR40 | 2
本館(2)-1 | EPS・PS | IL40-1 ブラケット | 1 | 1 | IL40 | 1
本館(2)-1 | 倉庫 | FHR40-2 | 2 | 4 | FHR40 | 2
本館(2)-2 | 小会議室 | IL100-1 ダウンライト | 3 | 3 | IL100 | 1
本館(2)-2 | 小会議室 | FLR40-2 埋込 | 10 | 20 | FLR40 | 2
本館(2)-2 | ロビー | FDL27-1 ダウンライト | 16 | 16 | FDL27 | 1
本館(2)-2 | 廊下 | FDL27-1 ダウンライト | 8 | 8 | FDL27 | 1
本館(2)-2 | EVホール | FDL27-1 ダウンライト | 4 | 4 | FDL27 | 1
本館(2)-2 | EVホール | FLR40-1 埋込 | 1 | 1 | FLR40 | 1
本館(2)-2 | 湯沸室 | FL20-2 埋込 | 1 | 2 | FL20 | 2
本館(2)-2 | 警備員室 | FLR40-2 埋込 | 1 | 2 | FLR40 | 2
本館(2)-2 | EPS・PS | IL40-1 ブラケット | 2 | 2 | IL40 | 1
本館(2)-3 | ロビー | FDL27-1 ダウンライト | 16 | 16 | FDL27 | 1
本館(2)-3 | 廊下 | FDL27-1 ダウンライト | 8 | 8 | FDL27 | 1
本館(2)-3 | EVホール | FDL27-1 ダウンライト | 4 | 4 | FDL27 | 1
本館(2)-3 | EVホール | FLR40-1 埋込 | 1 | 1 | FLR40 | 1
本館(2)-3 | 中会議室 | FLR40-3 埋込 | 20 | 60 | FLR40 | 3
本館(2)-3 | 中会議室 | IL100-1 ダウンライト | 6 | 6 | IL100 | 1
本館(2)-3 | 倉庫 | FHR40-2 | 3 | 6 | FHR40 | 2
本館(2)-3 | EPS・PS | IL40-1 ブラケット | 2 | 2 | IL40 | 1
本館(2)-3 | 湯沸室 | FL20-2 埋込 | 1 | 2 | FL20 | 2
本館(2)-3 | 湯沸室 | FL15-1 | 1 | 1 | FL15 | 1
本館(2)-3 | 身障者便所 | FL20-1 ブラケット | 1 | 1 | FL20 | 1
本館(2)-3 | 身障者便所 | FL20-2 埋込 | 1 | 2 | FL20 | 2
倉庫棟 | 水防倉庫 | FHF32-1 | 2 | 2 | FHF32 | 1
倉庫棟 | 備品倉庫 | FHF32-1 | 3 | 3 | FHF32 | 1
倉庫棟 | 屋外 | FL20-1 ブラケット 屋外 | 2 | 2 | FL20 | 1

## 07二見市民
配置図 ページ数
施設NO | 7
施設名 | 二見市民センター 本館1階全体（一部除く）、2階便所はLED改修済
階数 | 部屋名 | 製品仕様 | 器具台数 | ランプ本数 | ランプ種別 | 灯数
|  |  | 台 | 本
本館-1 | 階段 | IL60-4 シャンデリア | 1 | 4 | IL60 | 4
本館-2 | 階段 | IL60-4 シャンデリア | 1 | 4 | IL60 | 4
本館-2 | 廊下 | FLR40-1 センサー付 | 3 | 3 | FLR40 | 1
本館-2 | 会議室 小 | IL60-1 ダウンライト | 10 | 10 | IL60 | 1
本館-2 | 会議室 小 | FLR40-8 埋込 | 1 | 8 | FLR40 | 8
本館-2 | 会議室 大 | FLR40-3 埋込 | 9 | 27 | FLR40 | 3
本館-2 | 会議室 大 | FLR40-2 埋込 | 2 | 4 | FLR40 | 2
本館-2 | 会議室 大 | FLR40-2 埋込 非常灯 | 4 | 8 | FLR40 | 2
本館-2 | 会議室 大 | IL60-1 ダウンライト | 4 | 4 | IL60 | 1
会議棟-1 | 倉庫 | FLR40-1 | 2 | 2 | FLR40 | 1
会議棟-1 | 給湯室 | FL20-1 埋込 | 2 | 2 | FL20 | 1
会議棟-1 | 給湯室前 | IL60-1 ダウンライト | 3 | 3 | IL60 | 1
会議棟-1 | 会議室 | FLR40-3 埋込 | 18 | 54 | FLR40 | 3
会議棟-1 | 階段 | FLR40-1 非常灯 | 1 | 1 | FLR40 | 1
会議棟-1 | 階段横小部屋 | FLR40-2 埋込 | 2 | 4 | FLR40 | 2
会議棟-2 | 給湯室 | FL20-1 | 1 | 1 | FL20 | 1
会議棟-2 | 給湯室 | FL20-1 埋込 | 1 | 1 | FL20 | 1
会議棟-2 | 倉庫 | FLR40-1 | 1 | 1 | FLR40 | 1
会議棟-2 | 廊下 | FL20-1 | 5 | 5 | FL20 | 1
会議棟-2 | 廊下 | FL20-1 非常灯 | 3 | 3 | FL20 | 1
会議棟-2 | 会議室 小 | FLR40-2 埋込 | 5 | 10 | FLR40 | 2
会議棟-2 | 会議室 小 | FLR40-2 埋込 非常灯 | 1 | 2 | FLR40 | 2
会議棟-2 | 会議室 大 | FLR40-2 埋込 | 10 | 20 | FLR40 | 2
会議棟-2 | 会議室 大 | FLR40-2 埋込 非常灯 | 2 | 4 | FLR40 | 2
会議棟-2 | 階段 | FLR40-1 非常灯 | 1 | 1 | FLR40 | 1
会議棟-2 | 階段 | IL60-4 シャンデリア | 1 | 4 | IL60 | 4

## 08ゆりかご園
配置図 ページ数
施設NO | 8
施設名 | ゆりかご園
階数 | 部屋名 | 製品仕様 | 器具台数 | ランプ本数 | ランプ種別 | 灯数
|  |  | 台 | 本
1 | 食堂 | FL40W-2 露出 | 8 | 16 | FL40 | 2
1 | 食堂 | FDL27-1 埋込 | 4 | 4 | FDL27 | 1
1 | WC・シャワー | IL60-1 ダウンライト露出 | 2 | 2 | IL60 | 1
1 | 湯沸し・倉庫 | FDL27-1 埋込 | 1 | 1 | FDL27 | 1
1 | 湯沸し・倉庫 | FL20W-1 露出 | 1 | 1 | FL20 | 1
1 | 湯沸し・倉庫 | FL20W-1 露出 | 1 | 1 | FL20 | 1
1 | 厨房控室・WC | FL40W-2 露出 | 3 | 6 | FL40 | 2
1 | 厨房控室・WC | FL20W-2 露出 | 1 | 2 | FL20 | 2
1 | 厨房控室・WC | FDL27-1 埋込 | 2 | 2 | FDL27 | 1
1 | 更衣室 | FL40W-1 露出 | 2 | 2 | FL40 | 1
1 | 職員室 | FL40W-1 露出 | 12 | 12 | FL40 | 1
1 | 玄関・廊下 | FL20W-5 スクエア | 5 | 25 | FL20 | 5
1 | 玄関・廊下 | FL20W-2 埋込 | 6 | 12 | FL20 | 2
1 | 玄関・廊下 | FDL27-1 埋込 | 6 | 6 | FDL27 | 1
1 | 玄関・廊下 | IL20-1 露出非 | 7 | 7 | IL20 | 1
1 | 玄関・廊下 | FL20W-2 露出 | 4 | 8 | FL40 | 2
1 | 外部 | FL20W-1 ブラケット | 6 | 6 | FL20 | 1
1 | 相談室 | FL40W-2 埋込 | 2 | 4 | FL40 | 2
1 | 相談室 | FDL27-1 埋込 | 1 | 1 | FDL27 | 1
1 | 便所 | FL40W-1 露出 | 4 | 4 | FL40 | 1
1 | 便所 | FL20W-2 露出 | 2 | 4 | FL20 | 2
1 | 家族控室 | FL40W-2 埋込 | 3 | 6 | FL40 | 2
1 | シャワー室・倉庫 | IL60-1 露出 | 3 | 3 | IL60 | 1
1 | シャワー室・倉庫 | FL40W-1 露出 | 1 | 1 | FL40 | 1
1 | おもちゃコーナー | FL40W-1 露出 | 2 | 2 | FL40 | 1
1 | 保育室（１） | FL40W-2 埋込 | 4 | 8 | FL40 | 2
1 | 保育室（２） | FL40W-2 埋込 | 4 | 8 | FL40 | 2
1 | 倉庫 | FL40W-2 埋込 | 1 | 1 | FL40 | 2
1 | 医務室 | FL40W-2 埋込 | 2 | 4 | FL40 | 2
1 | 医務室 | FL15W-1 ブラケット | 1 | 1 | FLR15 | 1
1 | 医務室 | FL40W-1 露出 | 1 | 1 | FL40 | 1
1 | 保育室（３） | FL40W-2 露出 | 4 | 8 | FL40 | 2
1 | 訓練室（１） | FL40W-2 露出 | 8 | 16 | FL40 | 2
1 | 訓練室（２） | FL40W-2 露出 | 8 | 16 | FL40 | 2
1 | 訓練室（３） | FL40W-2 埋込 LED済み | 4 | 8 | FL40 | 2

## 9あおぞら園
施設NO | 9
施設名 | あおぞら園
配置図 ページ数
階数 | 部屋名 | 製品仕様 | 器具台数 | ランプ本数 | ランプ種別 | 灯数
|  |  | 台 | 本
2 | 廊下2 | FHT24-1 埋込 | 4 | 4 | FHT24 | 1
2 | トイレ前室 | FHT24-1 埋込 | 4 | 4 | FHT24 | 1
2 | 知的障害児通園施設事務室 | Hf32W-2 埋込 | 9 | 18 | FHF32 | 2
2 | 知的障害児通園施設事務室 | FHT16-1 埋込 | 2 | 2 | FHT16 | 1
2 | ロビー・廊下3 | Hf32W-2 露出 | 8 | 16 | FHF32 | 2
2 | ロビー・廊下3 | FHT32-1 埋込 | 30 | 30 | FHT32 | 1
2 | 玄関2 | FHT24-1 埋込 | 4 | 4 | FHT24 | 1
2 | 更衣室 | Hf32W-1 露出 | 2 | 2 | FHF32 | 1
2 | 湯沸 | Hf32W-2 露出 | 1 | 2 | FHF32 | 2
2 | 倉庫24 | Hf32W-1 露出 | 2 | 2 | FHF32 | 1
2 | 倉庫22 | Hf32W-1 露出 | 2 | 2 | FHF32 | 1
2 | 倉庫23 | Hf32W-1 露出 | 2 | 2 | FHF32 | 1
2 | 沐浴室 | Hf32W-1 露出 | 5 | 5 | FHF32 | 1
2 | 沐浴室 | FL20W-1 露出 | 1 | 1 | FL20 | 1
2 | 指導室 | FHP32-3 スクエア | 48 | 144 | FHP32 | 3
2 | 遊戯室 | Hf32W-1 露出 | 42 | 42 | FHF32 | 1
2 | 遊戯室 | FHP32-3 スクエア | 38 | 114 | FHP32 | 3
2 | 幼児用トイレ | FHT24-1 埋込 | 6 | 6 | FHT24 | 1
2 | 幼児用トイレ | FHT16-1 埋込 | 4 | 4 | FHT16 | 1
2 | 遊戯室洗面 | FHT24-1 埋込 | 2 | 2 | FHT24 | 1
2 | PS | Hf32W-1 露出 | 1 | 1 | FHF32 | 1
2 | トイレ | FHT16-1 埋込 | 1 | 1 | FHT16 | 1
2 | 更衣室 | FHT24-1 埋込 | 1 | 1 | FHT24 | 1
2 | 検収室 | Hf32W-1 露出 | 2 | 2 | FHF32 | 1
2 | 厨房事務室 | FHT24-1 埋込 | 6 | 6 | FHT24 | 1
2 | 洗浄コーナー | Hf32W-2 露出 | 1 | 2 | FHF32 | 2
2 | 調理室 | Hf32W-2 露出防水 | 2 | 4 | FHF32 | 2
2 | 調理室 | FL20W-1 露出 | 1 | 1 | FL20 | 1
2 | 保存庫 | Hf32W-1 露出 | 1 | 1 | FHF32 | 1
2 | 配膳コーナー | Hf32W-2 露出防水 | 2 | 4 | FHF32 | 2
2 | 配膳コーナー | FL20W-1 露出 | 2 | 2 | FL20 | 1
2 | 言語訓練・聴覚訓練室 | Hf32W-2 埋込 | 2 | 4 | FHF32 | 2
2 | ムーブメント | Hf32W-2 埋込 | 4 | 8 | FHF32 | 2
2 | 予備室 | Hf32W-2 埋込 | 6 | 12 | FHF32 | 2
2 | 倉庫25 | Hf32W-2 埋込 | 3 | 6 | FHF32 | 2
2 | 感覚統合療法室 | Hf32W-2 埋込 | 6 | 12 | FHF32 | 2
2 | 倉庫25-1 | Hf32W-1 露出 | 1 | 1 | FHF32 | 1

## 10あかし保健所
施設NO | 10
施設名 | あかし保健所
配置図 ページ数
階数 | 部屋名 | 製品仕様 | 器具台数 | ランプ本数 | ランプ種別 | 灯数
|  |  | 台 | 本
1F | 多目的ホール | KHICA400-1 埋込 | 96 | 96 | KHICA400 | 1
1F | 多目的ホール 前 | FDL27‐1 埋込 | 27 | 27 | FDL27 | 1
1F | 多目的ホール 前 | 非常灯 埋込 | 3 | 3 | 非常灯 | 1
1F | 玄関ホール | KHICA400-1 埋込 | 24 | 24 | KHICA400 | 1
1F | 玄関ホール | 非常灯 埋込 | 2 | 2 | 非常灯 | 1
1F | 多目的ホール | 非常灯 埋込 | 10 | 10 | 非常灯 | 1
1F | 控室A | FHF32W-2 埋込 | 5 | 10 | FHF32 | 2
1F | 受付前ホール | FDL27‐1 埋込 | 23 | 23 | FDL27 | 1
1F | 受付前ホール | 非常灯 埋込 | 6 | 6 | 非常灯 | 1
1F | 男子トイレ | FDL27‐1 埋込 | 9 | 9 | FDL27 | 1
1F | 男子トイレ | FLR40W-1 露出 | 2 | 2 | FLR40 | 1
1F | 男子トイレ | FL20W-1 露出 | 1 | 1 | FL20 | 1
1F | 男子トイレ | FLR40W-1 埋込 | 1 | 1 | FLR40 | 1
1F | EV前 | 特注DL‐2 埋込 | 2 | 4 | 不明 | 2
1F | EV前 | FLR40W-1 露出 | 6 | 6 | FLR40 | 1
1F | 女子トイレ | FDL27‐1 埋込 | 8 | 8 | FDL27 | 1
1F | 女子トイレ | FLR40W-1 露出 | 2 | 2 | FLR40 | 1
1F | 女子トイレ | FL20W-1 露出 | 1 | 1 | FL20 | 1
1F | 女子トイレ | FLR40W-1 埋込 | 1 | 1 | FLR40 | 1
2F | ホール | FLR40W-1 露出 | 8 | 8 | FLR40 | 1
2F | ホール | FL20W-1 露出 | 4 | 4 | FL20 | 1
2F | ホール | FDL27‐1 埋込 | 10 | 10 | FDL27 | 1
2F | ホール | FL18W-1 埋込ブラケット | 2 | 2 | FL18 | 1
2F | 男子トイレ | FDL27‐1 埋込 | 9 | 9 | FDL27 | 1
2F | 男子トイレ | FLR40W-1 露出 | 2 | 2 | FLR40 | 1
2F | 男子トイレ | FL20W-1 露出 | 1 | 1 | FL20 | 1
2F | 男子トイレ | FLR40W-1 埋込 | 1 | 1 | FLR40 | 1
2F | 女子トイレ | FDL27‐1 埋込 | 8 | 8 | FDL27 | 1
2F | 女子トイレ | FLR40W-1 露出 | 2 | 2 | FLR40 | 1
2F | 女子トイレ | FL20W-1 露出 | 1 | 1 | FL20 | 1
2F | 女子トイレ | FLR40W-1 埋込 | 1 | 1 | FLR40 | 1
3F | 男子トイレ | FDL27‐1 埋込 | 8 | 8 | FDL27 | 1
3F | 男子トイレ | FLR40W-1 露出 | 2 | 2 | FLR40 | 1
3F | 女子トイレ | FDL27‐1 埋込 | 7 | 7 | FDL27 | 1
3F | 女子トイレ | FLR40W-1 露出 | 2 | 2 | FLR40 | 1
4F | 男子トイレ | FDL27‐1 埋込 | 8 | 8 | FDL27 | 1
4F | 男子トイレ | FLR40W-1 露出 | 2 | 2 | FLR40 | 1
4F | 女子トイレ | FDL27‐1 埋込 | 7 | 7 | FDL27 | 1
4F | 女子トイレ | FLR40W-1 露出 | 2 | 2 | FLR40 | 1
5F | 男子トイレ | FDL27‐1 埋込 | 8 | 8 | FDL27 | 1
5F | 男子トイレ | FLR40W-1 露出 | 2 | 2 | FLR40 | 1
5F | 女子トイレ | FDL27‐1 埋込 | 7 | 7 | FDL27 | 1
5F | 女子トイレ | FLR40W-1 露出 | 2 | 2 | FLR40 | 1
6F | 廊下 | FLR40W-1 露出 非 | 1 | 1 | FLR40 | 1
階段 | 北側 | 階段通路誘導灯 | 14 | 14 | FLR40 | 1
階段 | 北側 | FLR40W-2 露出 非 | 1 | 1 | FLR40 | 1
階段 | 南側 | 階段通路誘導灯 | 13 | 13 | FLR40 | 1
階段 | 南側 | FLR40W-2 露出 非 | 1 | 1 | FLR40 | 1

## 11夜間休日
施設NO | 11
施設名 | 夜間休日応急診療所
配置図 ページ数
階数 | 部屋名 | 製品仕様 | 器具台数 | ランプ本数 | ランプ種別 | 灯数
|  |  | 台 | 本
1 | ポンプ室 | IL60-1 ブラケット防水 対象外 | 1 | 1 | IL60 | 1
1 | 玄関・風除室 | FL27W-2 スクエア | 3 | 6 | FL27 | 2
1 | 玄関・風除室 | FPL36-2 スクエア | 2 | 6 | FPL36 | 2
1 | 観察室2 | Hf32W-2 埋込非 | 1 | 2 | FHF32 | 2
1 | 観察室2 | HF32W-2 露出 | 1 | 2 | HF32 | 2
1 | 階段１ | Hf32W-1 露出非 対象外 | 1 | 1 | FHF32 | 1
1 | 事務室 | Hf32W-2 埋込 | 8 | 16 | FHF32 | 2
1 | 事務室 | Hf32W-2 埋込非 | 2 | 4 | FHF32 | 2
1 | 薬局調剤室 | Hf32W-2 埋込 | 2 | 4 | FHF32 | 2
1 | 薬局調剤室 | Hf32W-2 埋込非 | 1 | 2 | FHF32 | 2
1 | 診察室1 | Hf32W-2 埋込 | 2 | 4 | FHF32 | 2
1 | 診察室1 | Hf32W-2 埋込非 | 1 | 2 | FHF32 | 2
1 | 観察室1 | Hf32W-2 埋込 | 2 | 4 | FHF32 | 2
1 | 観察室1 | Hf32W-2 埋込 | 4 | 8 | FHF32 | 2
1 | 診察室2 | Hf32W-2 埋込 | 2 | 4 | FHF32 | 2
1 | 診察室２ | Hf32W-2 埋込非 | 1 | 2 | FHF32 | 2
1 | 診察室3 | Hf32W-2 埋込 | 2 | 4 | FHF32 | 2
1 | 診察室3 | Hf32W-2 埋込非 | 1 | 2 | FHF32 | 2
1 | 検査室 | Hf32W-2 埋込 | 2 | 4 | FHF32 | 2
1 | 検査室 | Hf32W-2 埋込非 | 1 | 2 | FHF32 | 2
1 | 女子更衣室 | Hf32W-1 埋込 | 2 | 2 | FHF32 | 1
1 | 廊下 | FPL36-2 スクエア | 8 | 16 | FPL36 | 2
1 | 風除室 | FL27W-2 スクエア | 4 | 8 | FL27 | 2
1 | 風除室 | 直付非常灯 | 2 | 2 |  | 1
1 | 外廻り | FL20W-1 ブラケット | 1 | 1 | FL20 | 1
1 | 従業員控室 | FL40W-1 露出 | 2 | 2 | FL40 | 1
1 | 従業員控室 | FDL18-1 ブラケット防水 | 1 | 1 | FDL18 | 1
1 | 待合室 | FPL55-4 スクエア | 9 | 36 | FPL55 | 4
1 | 待合室 | HF32W-1 露出 | 2 | 2 | HF32 | 1
1 | 操作室 | Hf32W-1 埋込非 | 1 | 1 | FHF32 | 1
1 | 身障者便所 | FL20W-2 埋込非 | 1 | 2 | FL20 | 2
1 | 男子便所 | FDL18-1 埋込 | 1 | 1 | FDL18 | 1
1 | 男子便所 | Hf32W-1 埋込非 | 1 | 1 | FHF32 | 1
1 | 便所前通路 | Hf32W-1 埋込非 | 1 | 1 | FHF32 | 1
1 | 便所前通路 | IL40-1 ブラケット | 1 | 1 | IL40 | 1
1 | PS | IL40-1 ブラケット | 1 | 1 | IL40 | 1
1 | X線室 | Hf32W-2 露出 | 1 | 2 | FHF32 | 2
1 | X線室 | 直付非常灯 | 1 | 1 |  | 1
1 | 女子便所 | Hf32W-1 埋込 | 1 | 1 | FHF32 | 1
1 | 女子便所 | Hf32W-2 埋込 | 1 | 1 | FHF32 | 1
1 | 女子便所 | IL40-1 ブラケット | 2 | 2 | IL40 | 1
1 | 便所 | Hf32W-1 埋込 | 2 | 2 | FHF32 | 1
1 | 便所 | IL40-1 ブラケット | 2 | 2 | IL40 | 1
1 | 仮眠室１ | Hf32W-1 埋込非 | 1 | 1 | FHF32 | 1
1 | 仮眠室２ | Hf32W-1 埋込非 | 1 | 1 | FHF32 | 1
1 | 仮眠室３ | Hf32W-1 埋込非 | 1 | 1 | FHF32 | 1
1 | 仮眠室４ | Hf32W-1 埋込非 | 1 | 1 | FHF32 | 1
1 | 男子更衣室 | Hf32W-1 埋込 | 1 | 1 | FHF32 | 1
1 | 倉庫 | Hf32W-1 埋込 | 1 | 1 | FHF32 | 1
1 | 控室 | Hf32W-2 埋込 | 2 | 4 | FHF32 | 2
1 | 控室 | Hf32W-2 埋込非 | 2 | 4 | FHF32 | 2
1 | 薬品庫 | Hf32W-1 埋込 | 1 | 1 | FHF32 | 1
1 | 軒下 | FDL13-1 埋込 | 10 | 10 | FDL13 | 1
1 | 軒下 | FL20W-1 露出 | 2 | 2 | FL20 | 1
1 | 外回り | HID250W | 3 | 3 | HID250 | 1
2 | 多用途便所 | FL20W-2 埋込 | 1 | 2 | FL20 | 2
2 | 廊下 | FPL36-2 スクエア | 10 | 20 | FPL36 | 2
2 | 2階玄関 | FPL36-2 スクエア | 3 | 6 | FPL36 | 2
2 | ホール | FPL55-2 スクエア | 2 | 4 | FPL55 | 2
2 | 女子便所 | Hf32W-1 埋込 | 2 | 2 | FHF32 | 1
2 | 女子便所 | IL40-1 ブラケット | 2 | 2 | IL40 | 1
2 | 女子便所 | FDL13-1 埋込 | 2 | 2 | FDL13 | 1
2 | 男子便所 | Hf32W-1 埋込 | 2 | 2 | FHF32 | 1
2 | 男子便所 | IL40-1 ブラケット | 2 | 2 | IL40 | 1
2 | 倉庫（会議室） | Hf32W-1 埋込 | 2 | 2 | FHF32 | 1
2 | 会議室１ | Hf32W-2 埋込 | 9 | 18 | FHF32 | 2
2 | 会議室２ | Hf32W-2 埋込 | 12 | 24 | FHF32 | 2
2 | 倉庫（医師会） | Hf32W-1 埋込 | 3 | 3 | FHF32 | 1
2 | 倉庫（市） | Hf32W-1 埋込 | 1 | 1 | FHF32 | 1
2 | 倉庫(市) | HF32W-2 埋込 | 4 | 8 | HF32 | 2
2 | 倉庫（カルテ保管庫） | Hf32W-1 埋込 | 2 | 2 | FHF32 | 1
2 | 外廻り | FL20W-1 ブラケット | 1 | 1 | FL20 | 1
2 | 階段2 | Hf32W-1 露出非 | 1 | 1 | FHF32 | 1
2 | 階段2 | Hf32W-1 露出非 対象外 | 1 | 1 | FHF32 | 1
2 | 相談室 | Hf32W-2 埋込 | 2 | 4 | FHF32 | 2
2 | 相談室 | Hf32W-2 埋込非 | 1 | 2 | FHF32 | 2
2 | 在宅介護支援センター | Hf32W-2 埋込 | 4 | 8 | FHF32 | 2
2 | 在宅介護支援センター | Hf32W-2 埋込非 | 2 | 4 | FHF32 | 2
2 | 印刷室 | Hf32W-2 埋込 | 1 | 2 | FHF32 | 2
2 | 印刷室 | Hf32W-2 埋込非 | 1 | 2 | FHF32 | 2
2 | 給湯室 | Hf32W-1 埋込 | 1 | 1 | FHF32 | 1
2 | 給湯室 | FDL18-1 ブラケット防水 | 1 | 1 | FDL18 | 1
2 | 訪問看護ステーション | Hf32W-2 埋込 | 4 | 8 | FHF32 | 2
2 | 訪問看護ステーション | Hf32W-2 埋込非 | 2 | 4 | FHF32 | 2
2 | シャワー室 | Hf32W-1 埋込 | 1 | 1 | FHF32 | 1
2 | シャワー室 | Hf32W-1 埋込非 | 1 | 1 | FHF32 | 1
2 | 男子更衣室 | Hf32W-1 埋込 | 1 | 1 | FHF32 | 1
2 | 女子更衣室 | Hf32W-1 埋込 | 1 | 1 | FHF32 | 1
2 | 脱衣室１ | FCL30-1 露出防水 | 1 | 1 | FCL30 | 1
2 | 脱衣室２ | FCL30-1 露出防水 | 1 | 1 | FCL30 | 1
2 | 脱衣室 | E26 コップ灯 | 2 | 2 | E26 | 1
R | 空調機置場 | IL60-1 ブラケット防水 | 4 | 4 | IL60 | 1
R | 自家発電機械室 | Hf32W-1 露出 | 2 | 2 | FHF32 | 1
R | 自家発電機械室 | Hf32W-1 露出非 | 2 | 2 | FHF32 | 1
R | キュビクル置場 | IL60-1 ブラケット防水 | 2 | 2 | IL60 | 1
R | キュビクル置場 | FCL20-1 ブラケット防水 | 2 | 2 | FCL20 | 1

## 12鳥羽厚生館
施設NO | 12
施設名 | 鳥羽厚生館
配置図 ページ数
階数 | 部屋名 | 製品仕様 | 器具台数 | ランプ本数 | ランプ種別 | 灯数
|  |  | 台 | 本
1 | ポーチ | FL20-1 ブラケット 屋外 | 1 | 1 | FL20 | 1
1 | 廊下 | FHT32-1 ダウンライト | 5 | 5 | FHT32 | 1
1 | 男子便所 | FHT32-1 ダウンライト | 2 | 2 | FHT32 | 1
1 | 男子便所 | FHF16-2 埋込 | 2 | 4 | FHF16 | 2
1 | 女子便所 | FHT32-1 ダウンライト | 5 | 5 | FHT32 | 1
1 | 多目的トイレ | FHT32-1 ダウンライト | 3 | 3 | FHT32 | 1
1 | 調理室 | FHF32-2 埋込 | 6 | 12 | FHF32 | 2
1 | 事務室 | FHR40-2 埋込 | 4 | 8 | FHR40 | 2
1 | 事務室 | FLR40-3 埋込 | 4 | 12 | FLR40 | 3
2 | エントランス | FCL30-1 埋込 | 2 | 2 | FCL30 | 1
2 | 階段 | FL20-1 ブラケット | 1 | 1 | FL20 | 1
2 | 階段 | FL20-1 ブラケット 非常灯 | 1 | 1 | FL20 | 1
2 | 倉庫 | FL20-1 | 1 | 1 | FL20 | 1
2 | 和室12帖 | FL20-4 | 2 | 8 | FL20 | 4
2 | 和室12帖 | FL10-1 | 1 | 1 | FL10 | 1
2 | 会議室 | FHR40-2 埋込 | 16 | 32 | FHR40 | 2

## 13弁財天厚生館
施設NO | 13
施設名 | 弁財天厚生館
配置図 ページ数
階数 | 部屋名 | 製品仕様 | 器具台数 | ランプ本数 | ランプ種別 | 灯数
|  |  | 台 | 本
1 | エントランス | FL20-4 埋込 | 2 | 8 | FL20 | 4
1 | 廊下 | FHT32-1 ダウンライト | 1 | 1 | FHT32 | 1
1 | 男子便所 | FHF16-2 埋込 | 2 | 4 | FHF16 | 2
1 | 男子便所 | FHT32-1 ダウンライト | 2 | 2 | FHT32 | 1
1 | 女子便所 | FHT32-1 ダウンライト | 5 | 5 | FHT32 | 1
1 | 多目的トイレ | FHT32-1 ダウンライト | 2 | 2 | FHT32 | 1
1 | 廊下 | FCL30-1 埋込 | 4 | 4 | FCL30 | 1
1 | 調理室 | FLR40-3 埋込 | 6 | 18 | FLR40 | 3
1 | 事務室 | FLR40-2 埋込 | 4 | 8 | FLR40 | 2
1 | 小会議室 | FLR40-2 | 4 | 8 | FLR40 | 2
1 | ポーチ | FL20-1 ブラケット 屋外 | 3 | 3 | FL20 | 1
2 | 廊下 | FCL30-1 埋込 | 2 | 2 | FCL30 | 1
2 | 会議室 | FLR40-2 埋込 | 16 | 32 | FLR40 | 2
2 | 和室 | FL20-3 | 2 | 6 | FL20 | 3
2 | 和室 | FL10-1 | 1 | 1 | FL10 | 1
2 | 階段 | FL20-1 ブラケット | 1 | 1 | FL20 | 1
2 | 多目的トイレ | FL20-1 | 1 | 1 | FL20 | 1

## 14松陰厚生館
施設NO | 14
施設名 | 松陰厚生館
配置図 ページ数
階数 | 部屋名 | 製品仕様 | 器具台数 | ランプ本数 | ランプ種別 | 灯数
|  |  | 台 | 本
1 | WC・多機能トイレ | FL10W-１ ブラケット | 2 | 2 | FL10 | 1
1 | WC・多機能トイレ | IL40-1 露出 | 1 | 1 | IL40 | 1
1 | WC・多機能トイレ | HF32W-1 埋込 | 2 | 2 | HF32 | 1
1 | WC | FL10W-1 ブラケット | 2 | 2 | FL10 | 1
1 | 玄関・ホール・廊下・階段 | FL10W-2 ブラケット防水 | 2 | 2 | FL20 | 1
1 | 玄関・ホール・廊下・階段 | FL20W-4 スクエア | 2 | 8 | FL20 | 4
1 | 玄関・ホール・廊下・階段 | HF32W-2 埋込 | 2 | 2 | FL20 | 1
1 | 便所 | HF32W-1 埋込 | 1 | 1 | HF32 | 1
1 | 図面上側2部屋 | FL40W-2 露出 | 3 | 6 | FL40 | 2
1 | 図面下左側部屋 | FL40W-2 埋込 | 4 | 8 | FL40 | 2
1 | 図面下右側部屋 | HF32W-2 埋込 | 4 | 8 | HF32 | 2
2 | 便所 | FL20W-1 埋込 | 2 | 2 | FL20 | 1
2 | 和室 | FL20W-2 埋込非兼用 | 1 | 1 | FL20 | 1
2 | 和室 | FHL45 スクエア | 2 | 8 | FL20 | 4
2 | 和室 | IL40-1 ブラケット | 1 | 1 | IL40 | 1
2 | 会議室 | FL40W-2 露出 | 10 | 20 | FL40 | 2
2 | 会議室 | HF32W-1 黒板灯 | 2 | 2 | FL40 | 1
2 | 湯沸室 | FL15W-1 ブラケット | 1 | 1 | FL15 | 1

## 15西大窪厚生館
施設NO | 15
施設名 | 西大窪厚生館
配置図 ページ数
階数 | 部屋名 | 製品仕様 | 器具台数 | ランプ本数 | ランプ種別 | 灯数
|  |  | 台 | 本
1 | 玄関・ホール | FL20-4 スクエア | 2 | 8 | FL20 | 4
1 | 廊下 | FHF32-2 埋込型 | 2 | 4 | FHF32 | 2
1 | 洋室 | FHF32-2 埋込型 | 2 | 4 | FHF32 | 2
1 | 事務室・会議室 | FL40-2 埋込型 | 8 | 16 | FL40 | 2
1 | 男子便所 | FHF32-1 埋込型 | 2 | 2 | FHF32 | 1
1 | 男子便所 | 15W-1 ブラケット | 1 | 1 | 15W | 1
1 | 女子便所 | FHF32-1 埋込型 | 2 | 2 | FHF32 | 1
1 | 女子便所 | 15W-1 ブラケット | 2 | 2 | 15W | 1
1 | 物入 | IL40-1 ブラケット | 1 | 1 | IL40 | 1
1 | 物入 | FL20-1 | 1 | 1 | FL20 | 1
1 | 調理室 | FL40-2 | 4 | 8 | FL40 | 2
1 | 調理室 | FL40-1 | 1 | 1 | FL40 | 1
1 | 外周 | 18W-1 ブラケット | 1 | 1 | 18W | 1
2 | 階段 | FHF32-1 階段誘導灯 | 1 | 1 | FHF32 | 1
2 | 階段 | FL20-1 非常灯内蔵 | 1 | 1 | FL20 | 1
2 | ホール | FL20-2 埋込型非常灯内蔵 | 1 | 2 | FL20 | 2
2 | 和室 | 40W-1 ブラケット | 1 | 1 | 40W | 1
2 | 和室 | ハロゲン-1 非常灯 | 1 | 1 | ハロゲン | 1
2 | 和室 | FL20-4 和室用スクエア | 2 | 8 | FL20 | 4
2 | 大会議室 | ハロゲン-1 非常灯 | 2 | 2 | ハロゲン | 1
2 | 大会議室 | FHF32-2 埋込型 | 10 | 20 | FHF32 | 2
2 | 湯沸室 | FL20-1 ブラケット | 1 | 1 | FL20 | 1
2 | 便所 | FL40-1 | 1 | 1 | FL40 | 1
2 | 屋外階段 | 18W-1 ブラケット | 1 | 1 | 18W | 1
別棟-1 | 別棟 図面左上 | FL40-1 | 1 | 1 | FL40 | 1
別棟-1 | 別棟 図面左下 | FL20-1 | 1 | 1 | FL20 | 1
別棟-1 | 別棟 図面右側 | FL40-3 埋込型 | 4 | 12 | FL40 | 3
別棟-1 | 別棟玄関・ホール | FL40-3 スクエア | 2 | 6 | FL40 | 3
別棟-1 | 別棟外周 | FL20-1 ブラケット | 1 | 1 | FL20 | 1
別棟-1 | 別棟外周 | 60W-1 赤色灯 | 1 | 1 | 60W | 1

## 16西八木厚生館
施設NO | 16
施設名 | 西八木厚生館
配置図 ページ数
階数 | 部屋名 | 製品仕様 | 器具台数 | ランプ本数 | ランプ種別 | 灯数
|  |  | 台 | 本
1 | 屋外 | FL20-1 ブラケット 屋外 | 3 | 3 | FL20 | 1
1 | 玄関・ホール | FL20-4 埋込 | 2 | 8 | FL20 | 4
1 | 廊下 | IL40-1 ブラケット | 1 | 1 | IL40 | 1
1 | 廊下 | FCL30-1 埋込 | 3 | 3 | FCL30 | 1
1 | 廊下 | IL60-1 ダウンライト | 1 | 1 | IL60 | 1
1 | 事務室 | FLR40-2 埋込 | 6 | 12 | FLR40 | 2
1 | 小会議室 | FLR40-2 埋込 | 4 | 8 | FLR40 | 2
1 | 調理教室 | FLR40-2 | 3 | 6 | FLR40 | 2
1 | 和室 | FCL32-1 | 2 | 2 | FCL32 | 1
1 | 男子便所 | FHF32-1 埋込 | 1 | 1 | FHF32 | 1
1 | 男子便所 | FL15-1 ブラケット | 1 | 1 | FL15 | 1
1 | 女子便所 | FHF32-1 埋込 | 1 | 1 | FHF32 | 1
1 | 女子便所 | FL15-1 ブラケット | 1 | 1 | FL15 | 1
1 | 多目的トイレ | FHF32-1 埋込 | 1 | 1 | FHF32 | 1
1 | 多目的トイレ | FL15-1 ブラケット | 1 | 1 | FL15 | 1
1 | トイレ前ホール | FHF32-1 埋込 | 1 | 1 | FHF32 | 1
2 | 階段 | FL20-1 階段通路誘導灯 | 1 | 1 | FL20 | 1
2 | ホール | FCL30-1 埋込 | 2 | 2 | FCL30 | 1
2 | 便所 | FL20-1 | 1 | 1 | FL20 | 1
2 | 和室 | FL20-4 | 2 | 8 | FL20 | 4
2 | 和室 | FL10-1 | 1 | 1 | FL10 | 1
2 | 会議室 | FLR40-2 埋込 | 16 | 32 | FLR40 | 2

## 17美里厚生館
施設NO | 17
施設名 | 美里厚生館
配置図 ページ数
階数 | 部屋名 | 製品仕様 | 器具台数 | ランプ本数 | ランプ種別 | 灯数
|  |  | 台 | 本
旧館－1階 | 廊下 | FL20W-1 埋込 | 3 | 3 | FL20 | 1
旧館－1階 | 2部屋分 | FL40W-1 埋込 | 10 | 10 | FL40 | 2
旧館－2階 | 全体 | FL40W-2 露出 | 5 | 10 | FL40 | 2
1 | 自転車置き場 | Hf32W-1 露出防水 | 1 | 1 | FHF32 | 1
1 | 女子便所 | FHT24 ダウンライト | 6 | 6 | FHT24 | 1
1 | 多目的トイレ | FHT24 ダウンライト | 2 | 2 | FHT24 | 1
1 | 廊下1 | FL40-2 埋込 | 1 | 2 | FL40 | 1
1 | 廊下1 | FL20W-2 露出 | 1 | 2 | FL20 | 2
1 | 廊下1 | FCL30-1 スクエア | 3 | 3 | FCL30 | 1
1 | 男子便所 | Hf16W-2 埋込 | 3 | 6 | FHF16 | 2
1 | 男子便所 | FL20W-1 露出 | 2 | 2 | FL20 | 1
1 | 廊下2 | FL20-2 露出 | 2 | 4 | FL20 | 2
1 | 廊下2 | 埋込非常灯 | 1 | 1 | FCL30 | 1
1 | ホール | FL40-1 階段通路誘導灯 | 1 | 1 | FL40 | 1
本館2-1階 | ホール・階段 | FCL30-1 スクエア | 3 | 3 | FCL30 | 1
本館2-1階 | ホール・階段 | IL40-1 ブラケット | 1 | 1 | IL40 | 1
本館2-1階 | 便所 | FL10W-1 露出 | 1 | 1 | FL10 | 1
本館2-1階 | 便所 | FL20W-1 露出 | 1 | 1 | FL20 | 1
本館2-1階 | 左側2部屋 | FL10W-1 露出 | 1 | 1 | FL10 | 1
本館2-1階 | 左側2部屋 | FL40W-1 露出 | 1 | 1 | FL40 | 1
本館2-1階 | 左側2部屋 | FL40W-3 露出 | 4 | 12 | FL40 | 3
本館2-1階 | 右側部屋 | FL40W-2 露出 | 12 | 24 | FL40 | 2
本館2-1階 | 屋外 | FL20W-1 ブラケット防水 | 1 | 1 | FL20 | 1
本館2-2階 | ホール・階段 | FL20W-1 露出 | 1 | 1 | FL20 | 1
本館2-2階 | ホール・階段 | FCL40-1 スクエア | 1 | 1 | FCL40 | 1
本館2-2階 | ホール・階段 | FL20W-1 ブラケット | 1 | 1 | FL20 | 1
本館2-2階 | ホール・階段 | FL20W-1 露出 | 1 | 1 | FL20 | 1
本館2-2階 | 上側部屋 | FL40W-1 露出 | 4 | 4 | FL40 | 1
本館2-2階 | 下側部屋 | (黒板灯) | 1 | 1 | FL40 | 1
本館2-2階 | 下側部屋 | FL40W-2 露出 | 16 | 32 | FL40 | 2

## 18上西厚生館
施設NO | 18
施設名 | 上西厚生館
階数 | 部屋名 | 製品仕様 | 器具台数 | ランプ本数 | ランプ種別 | 灯数
|  |  | 台 | 本
本館-1階 | 玄関・ホール | FL20W-1 ブラケット防水 | 1 | 1 | FL20 | 1
本館-1階 | 玄関・ホール | IL40-1 埋込非 | 1 | 1 | IL40 | 1
本館-1階 | 玄関・ホール | F20W-4 スクエア | 1 | 4 | FL20 | 4
本館-1階 | 事務室 | FL40W-2 埋込 | 8 | 16 | FL40 | 2
本館-1階 | 事務室 | FL40W-１ 埋込 | 2 | 2 | FL40 | 1
本館-1階 | 和室6帖 | FL40W-4 ブラケット 露出 | 2 | 8 | FL40 | 4
本館-1階 | 和室15帖 | FL40W-3 露出 | 4 | 12 | FL40 | 3
本館-1階 | 和室15帖 | IL50-1 埋込 ダウンライト | 2 | 2 | IL60 | 1
本館-1階 | 調理室 | FL40W-3 露出 直付け | 4 | 12 | FL40 | 3
本館-1階 | 小会議室 | FL40W-1 埋込 | 4 | 4 | FL40 | 1
本館-1階 | 小会議室 | FL40W-1 埋込L型 | 4 | 4 | FL40 | 1
本館-1階 | 小会議室 | IL40ー１ 非常灯 | 2 | 2 | IL40 | 1
本館-1階 | ホール | FCL30-1 スクエア | 1 | 1 | FCL30 | 1
本館-1階 | ホール | IL60ー１ 埋込 ダウンライト | 1 | 1 | IL60 | 1
本館-1階 | ホール | FCL30-2 ブラケット 露出 | 1 | 1 | FCL30 | 2
本館-1階 | ホール | FCL30-2 埋込 スクエア | 1 | 1 | FCL30 | 2
本館-1階 | 男性トイレ | IL40W-1 埋込 ダウンライト | 2 | 2 | IL40 | 1
本館-1階 | 多目的トイレ | IL40W-1 埋込 ダウンライト | 2 | 2 | IL40 | 1
本館-1階 | 女性トイレ | IL40W-1 埋込 ダウンライト | 4 | 4 | IL40 | 1
本館-1階 | 廊下 | IL60ー１ 埋込 ダウンライト | 2 | 2 | IL60 | 1
本館-1階 | 廊下 | IL60ー1 埋込非 | 1 | 1 | IL60 | 1
本館-1階 | 屋外 | FL40W-1 露出 | 2 | 2 | FL40 | 1
本館-2階 | 教養室 | FL40-2 露出 | 2 | 4 | FL40 | 2
本館-2階 | 相談室 | FL20W-1 スクエア | 2 | 8 | FL20 | 4
本館-2階 | 集会室 | IL60-1 埋込非 | 6 | 6 | IL60 | 1
本館-2階 | 集会室 | IL60-１ 埋込非 | 1 | 1 | IL60 | 1
本館-2階 | 集会室 | FL40W-3 埋込 | 8 | 24 | FL40 | 1
本館-2階 | ステージ | FL40W-1 露出 | 4 | 4 | FL40 | 1
本館-2階 | ステージ | IL50 スポットライト | 3 | 3 | IL50 | 1
本館-2階 | 屋外 | FL10W-1 ブラケット | 1 | 1 | FL10 | 1
本館2-1階 | 外廊下 | FL20W-1 スクエア | 1 | 1 | FL20 | 1
本館2-1階 | 外廊下 | IL40W-1 電球 E２６ | 3 | 3 | IL40 | 1
本館2-1階 | 外廊下 | IL40W-1 非常灯 | 1 | 1 | IL40 | 1
本館2-1階 | 階段・ホール | FL40W-1 埋込非 | 2 | 2 | FL40 | 1
本館2-2階 | 階段・ホール | FL40W-1 埋込非 | 2 | 2 | FL40 | 1
本館2-2階 | 階段・ホール | FL40W-1 埋込 | 1 | 1 | FL40 | 1
本館2-2階 | 下側部屋 | FL40W-2 露出 | 14 | 28 | FL40 | 2
本館2-2階 | 下側部屋 | FL40W-1 露出 | 1 | 1 | FL40 | 1

## 19中崎公会堂
施設NO | 19
施設名 | 中崎公会堂
配置図 ページ数
階数 | 部屋名 | 製品仕様 | 器具台数 | ランプ本数 | ランプ種別 | 灯数
|  |  | 台 | 本
1 | 庭園 | IL60-1 露出 | 1 | 1 | IL60 | 1
1 | 庭園 | IL10-1 露出防水 | 3 | 3 | IL10 | 1
1 | 玄関 | FCL24 埋込 シーリング | 4 | 4 | FCL24 | 1
1 | 玄関 | IL20-1 露出非 | 1 | 1 | IL20 | 1
1 | 下足室 | FL40W-1 露出 | 2 | 2 | FL40 | 1
1 | 下足室 | IL20-1 露出非常灯 | 1 | 1 | IL20 | 1
1 | 事務室 | FL40W-2 露出 | 2 | 4 | FL40 | 2
1 | 大広間 | MF400+NH360-1 スポットライト 高天井照明 | 6 | 12 | MF400+NH360 | 2
1 | 大広間 | FL40W-2 露出 | 2 | 4 | FL40 | 2
1 | 廊下 | IL60-1 ペンダントライト(意匠照明) | 16 | 16 | IL60 | 1
1 | 廊下 | IL20-1 非常灯 | 7 | 7 | IL20 | 1
1 | 廊下 | FL40W-1 露出 | 1 | 1 | FL40 | 1
1 | 廊下 | IL50-1 埋込 | 8 | 8 | IL50 | 1
1 | 便所 | FL20W-2 露出 | 1 | 2 | FL20 | 2
1 | 和室6帖 | FL20W-5 露出 | 対象外 | 対象外 | FL20 | 5
1 | 和室6帖 | IL80-1 埋込 | 対象外 | 対象外 | IL80 | 1
1 | 和室8帖 | FL40W-2 露出スイッチ | 2 | 4 | FL40 | 2
1 | 和室8帖 | FL20W-1 露出 | 1 | 1 | FL20 | 1
1 | 更衣室 | FL40W-1 露出 | 2 | 2 | FL40 | 1
B1 | 階段ホール | FL20W-2 露出 | 2 | 4 | FL20 | 2
B1 | 倉庫 | FL40W-1 露出 | 2 | 2 | FL40 | 1
B1 | 男子便所 | FL40W-1 露出防水 | 1 | 1 | FL40 | 1
B1 | 女子便所 | FL20W-2 露出防水 | 1 | 2 | FL20 | 2
B1 | 女子便所 | FL20W-1 露出防水 | 1 | 1 | FL20 | 1
B1 | 前室 | FL20W-1 ブラケット防水 | 1 | 1 | FL20 | 1
B1 | 前室 | FL20W-1 露出防水 | 1 | 1 | FL20 | 1

## 20市民会館
施設NO | 20
施設名 | 市民会館
配置図 ページ数
階数 | 部屋名 | 製品仕様 | 器具台数 | ランプ本数 | ランプ種別 | 灯数
|  |  | 台 | 本
1 | 機械室 | FL40W-1 露出 | 1 | 1 | FL40 | 1
1 | 機械室４ | FL40W-2 露出 | 1 | 1 | FL40 | 2
1 | ロビー | IL40-1 埋込非 Φ150 | 10 | 10 | IL40 | 1
1 | ロビー | IL60-1 埋込非 Φ200 | 5 | 5 | IL60 | 1
1 | 切符売場 | E26 コップ灯 | 1 | 1 | E26 | 1
1 | 機械室 | FL40W-1 露出 | 1 | 1 | FL40 | 1
1 | ロビー | FHT24 埋込 Φ200 | 4 | 4 | FHT24 | 1
1 | 従業員室 | FL20W-2 露出 | 1 | 1 | FL20 | 2
1 | 事務室 | FL40W-2 露出 | 2 | 2 | FL40 | 2
1 | 事務室 | IL40-1 埋込非 Φ150 | 2 | 2 | IL40 | 1
1 | 給湯室 | FL15W-1 露出 キッチン灯PS付 | 1 | 1 | FL15 | 1
1 | 給湯室 | FL40W-1 露出 | 1 | 1 | FL40 | 1
1 | ホール | E17-40 ブラケット | 7 | 7 | E17 | 1
1 | 南廊下 | IL100-1 埋込 対象外 | 26 | 26 | IL100 | 1
1 | 南廊下 | IL50-1 露出非 | 4 | 4 | IL50 | 1
1 | 南廊下 | IL60-1 埋込非 | 2 | 2 | IL60 | 1
1 | 南廊下 | F27＋IL40-1 埋込非 | 6 | 6 | IL40 | 1
2 | ホワイエロビー | IRS4-60 埋込 | 6 | 6 | IL60 | 1
2 | ホワイエロビー | HID250X-1 埋込 対象外 | 18 | 18 | HF250 | 1
2 | ホワイエロビー | HID250X-1 埋込 対象外 | 38 | 38 | HF250 | 1
2 | ホワイエロビー | HID150X-1 埋込 対象外 | 18 | 18 | HF150 | 1
2 | ホワイエロビー | IL40-1 埋込非 | 2 | 2 | IL40 | 1
2 | ホワイエロビー | HID100-2 露出 | 4 | 8 | HID100 | 2
2 | 北廊下 | FL40W-2露出 | 2 | 4 | FL40 | 2
2 | 北廊下 | FL40W-1 露出 | 1 | 1 | FL40 | 1
2 | 北廊下 | IL80-1 露出非 | 1 | 1 | IL80 | 1
2 | 南廊下 | IL40-1 埋込非 | 1 | 1 | IL50 | 1
3 | 中ホール | IL50-1 露出非 | 3 | 3 | IL50 | 1
3 | 中ホール | IL80-1 露出非 | 3 | 3 | IL80 | 1
3 | 中ホール | IL40-1 埋込非 | 1 | 1 | IL40 | 1
3 | 東廊下 | FL40W-1 露出 | 2 | 4 | FL40 | 2
3 | 東廊下 | IL50-1 埋込 | 2 | 2 | IL50 | 1
3 | 西廊下 | HID150X-1 埋込 | 5 | 5 | HF150 | 1
3 | 西廊下 | IL50-1 埋込 | 21 | 21 | IL50 | 1
3 | 大ホール | HID150X-1 埋込 | 115 | 115 | HF150 | 1
3 | 西廊下 | 100V35W E17 シャンデリア | 68 | 68 | E17 | 1
3 | 大ホール | FL40W-1 露出 | 75 | 75 | FL40 | 1
3 | 大ホール | FL40W-2 露出 | 10 | 20 | FL40 | 2
3 | 大ホール | HF32W-1 露出 | 6 | 6 | HF32 | 1
3 | 大ホール | FL20W-1 ブラケット | 6 | 6 | FL20 | 1
3 | 大ホール | FL20W-1 露出 | 21 | 21 | FL20 | 1
3 | 大ホール | FL40W-1 露出非 | 3 | 3 | FL40 | 1
3 | 大ホール | IL40-1 埋込非 Φ100 | 1 | 1 | IL40 | 1
3 | 大ホール | IL50-1 埋込非 Φ150 | 4 | 4 | IL50 | 1
3 | 大ホール | E26 電球 | 3 | 3 | E26 | 1
4 | 放送室 | FL40W-1 埋込 | 2 | 2 | FL40 | 1
4 | 放送室 | FHT24 埋込 Φ１７５ | 4 | 4 | FHT24 | 1
4 | 放送室 | FHT24 埋込 Φ150 2灯L色 | 5 | 5 | FHT24 | 1
4 | 機械室 | FL40W-1 露出防水 | 19 | 19 | FL40 | 1
4 | 機械室 | FL20W-1 ブラケット | 2 | 2 | FL20 | 1
4 | 中ホール上昇降照明 | JD110V250W-1 露出 | 34 | 34 | JD110V250W | 1
4 | 中ホール上昇降照明 | HID400-1 露出 | 9 | 9 | HID400 | 1
4 | 4階全体 | FL40W-2 埋込 | 6 | 12 | FL40 | 2
4 | 4階全体 | FL40W-1 埋込 | 2 | 2 | FL40 | 1
4 | 4階全体 | FL20W-1 ブラケット | 2 | 2 | FL20 | 1
4 | 4階全体 | IRF2-60 埋込 | 8 | 8 | IL60 | 1
4 | 4階全体 | IL100 埋込非 Φ150 | 4 | 4 | IL100 | 1
屋外 | ELVホール | FL40W-1 ブラケット | 6 | 6 | FL40 | 1
屋外 | ELVホール | FL40W-2 露出 | 3 | 6 | FL40 | 2
屋外 | ELV機械室 | FL40W-1 露出 | 1 | 1 | FL40 | 1
屋外 | ELV機械室 | FL40W-1 露出非 | 1 | 1 | FL40 | 1
屋外 | ELV機械室 | IL60-1 露出 | 1 | 1 | IL60 | 1
屋外 | ポンプ室 | FL40W-1 露出 | 1 | 1 | FL40 | 1
屋外 | ポンプ室 | HID150-1 露出防水 | 2 | 2 | HID150 | 1
屋外 | 倉庫 | FL40W-1 露出 | 1 | 1 | FL40 | 1
屋外 | 倉庫 | IL60-1 露出 | 1 | 1 | IL60 | 1
屋外 | 外周 | E39 水銀灯 | 1 | 1 | E39 | 1

## 21西部市民会館
施設NO | 21
施設名 | 西部市民会館
配置図 ページ数
階数 | 部屋名 | 製品仕様 | 器具台数 | ランプ本数 | ランプ種別 | 灯数
|  |  | 台 | 本
1 | 清掃員控室 | Hf32W-2 埋込 | 2 | 4 | FHF32 | 2
1 | 清掃員控室 | JE10.8V30W-1 埋込非 | 1 | 1 | JE10.8V30W | 1
1 | ロッカー室 | FDL18-1 埋込 | 8 | 8 | FDL18 | 1
1 | ロッカー室 | JE10.8V30W-1 埋込非 | 1 | 1 | JE10.8V30W | 1
1 | 自販機室 | FDL18-1 埋込 | 4 | 4 | FDL18 | 1
1 | 階段A | 33RT-55G8-1W SP | 2 | 2 | 33RT | 1
1 | 階段A、EV前 | FDL27-1 埋込 | 2 | 2 | FDL27 | 1
1 | 階段A、EV前 | FL40W-2 露出非 | 1 | 2 | FL40 | 2
1 | 事務室 | Hf32W-1 埋込 | 1 | 1 | FHF32 | 1
1 | 事務室 | Hf32W-2 埋込 対象外 | 12 | 24 | FHF32 | 2
1 | 事務室 | JE10.8V30W-1 埋込非 | 2 | 2 | JE10.8V30W | 1
1 | 開架書庫 | Hf32W-1 露出 | 12 | 12 | FHF32 | 1
1 | 廊下 | FDL27-1 埋込 対象外 | 5 | 5 | FDL27 | 1
1 | 廊下 | JE10.8V30W-1 埋込非 対象外 | 2 | 2 | JE10.8V30W | 1
1 | 倉庫4 | Hf32W-2 埋込 | 2 | 4 | FHF32 | 2
1 | 倉庫4 | JE10.8V30W-1 埋込非 | 1 | 1 | JE10.8V30W | 1
1 | 会議室 | Hf32W-2 埋込 対象外 | 6 | 12 | FHF32 | 2
1 | 会議室 | JE10.8V30W-1 埋込非 対象外 | 1 | 1 | JE10.8V30W | 1
1 | 湯沸室 | FL20W-1 露出スイッチ | 1 | 1 | FL20 | 1
1 | スタッフラウンジ | HF32W-1 埋込 | 2 | 2 | HF32 | 1
1 | スタッフラウンジ | JE10.8V30W-1 埋込非 | 1 | 1 | JE10.8V30W | 1
1 | 更衣室 | HFDL27-1 Φ150 | 4 | 4 | FDL27 | 1
1 | EV機械室 | Hf32W-2 露出非 | 1 | 2 | FHF32 | 2
1 | 倉庫 | Hf32W-1 露出 | 1 | 1 | FHF32 | 1
1 | 作業室 | Hf32W-2 埋込 対象外 | 10 | 20 | FHF32 | 2
1 | 作業室 | JE10.8V30W-1 埋込非 | 2 | 2 | JE10.8V30W | 1
1 | 一般コーナー他 | Hf32W-1 露出 対象外 | 201 | 201 | FHF32 | 1
1 | 一般コーナー他 | ダクト吊具 | 112 | 0 | 配線ダクト | 0
1 | 一般コーナー他 | 連結用ジョイナ（L） FL40W-1 露出 | 2 | 2 | 配線ダクト | 1
1 | 一般コーナー他 | FDL27-1 埋込 | 32 | 32 | FDL27 | 1
1 | 一般コーナー他 | JE10.8V30W-1 埋込非 | 10 | 10 | JE10.8V30W | 1
1 | 閲覧コーナー | FDL27-1 埋込 | 12 | 12 | FDL27 | 1
1 | 児童コーナー | Hf32W-1 露出 対象外 | 46 | 46 | FHF32 | 1
1 | 児童コーナー | ダクト吊具 | 38 | 38 | 配線ダクト | 1
1 | 児童コーナー | FL40W-2 露出 | 3 | 6 | FL40 | 2
1 | 児童コーナー | JE10.8V30W-1 埋込非 | 3 | 3 | JE10.8V30W | 1
1 | お話室 | FDL27-1 埋込 | 12 | 12 | FDL27 | 1
1 | お話室 | JE10.8V30W-1 埋込非 | 1 | 1 | JE10.8V30W | 1
1 | 男子・女子・身障者用便所 | FDL27-1 埋込 | 3 | 3 | FDL27 | 1
1 | 男子・女子・身障者用便所 | FDL18-1 埋込 対象外 | 6 | 6 | FDL18 | 1
1 | 男子・女子・身障者用便所 | FDL13-1 埋込 | 6 | 6 | FDL13 | 1
1 | 男子・女子・身障者用便所 | Hf32W-1 埋込 | 1 | 1 | FHF32 | 1
1 | 男子・女子・身障者用便所 | FL20W-1 露出 | 1 | 1 | FL20 | 1
1 | 男子・女子・身障者用便所 | FL20W-1 露出 | 8 | 8 | FL20 | 1
1 | 男子・女子・身障者用便所 | JE10.8V30W-1 埋込非 | 5 | 5 | JE10.8V30W | 1
1 | 風除室・メインエントランス | FDL27-1 埋込 | 2 | 2 | FDL27 | 1
1 | 風除室・メインエントランス | JE10.8V30W-1 埋込非 | 1 | 1 | JE10.8V30W | 1
1 | 舞台裏 | Hf32W-1 露出 | 9 | 9 | FHF32 | 1
1 | 道具搬入口 | Hf32W-2 露出 | 3 | 6 | FHF32 | 2
1 | 道具置場 | Hf32W-1 露出 | 6 | 6 | FHF32 | 1
1 | ピアノ庫 | Hf32W-2 露出 | 4 | 8 | FHF32 | 2
1 | 倉庫 | Hf32W-1 露出 | 2 | 2 | FHF32 | 1
1 | 空調機械室 | Hf32W-1 露出 | 7 | 7 | FHF32 | 1
1 | 空調機械室 | Hf32W-1 露出非 | 4 | 4 | FHF32 | 1
1 | 階段D | FL20W-1 露出非 | 3 | 3 | FL20 | 1
1 | 倉庫 | Hf32W-1 露出 | 3 | 3 | FHF32 | 1
1 | EPS | Hf32W-1 露出 | 1 | 1 | FHF32 | 1
1 | MDF室 | Hf32W-2 露出 | 1 | 2 | FHF32 | 2
1 | 楽屋入口 | FDL27-1 埋込 | 10 | 10 | FDL27 | 1
1 | 階段B | FL40W-2 露出非 | 1 | 2 | FL40 | 2
1 | 管理室 | HF32W-1 埋込非 | 1 | 1 | FHF32 | 1
1 | 湯沸室 | Hf32W-2 埋込 | 1 | 2 | FHF32 | 2
1 | 湯沸室 | FL20W-1 露出スイッチ | 1 | 1 | FL20 | 1
1 | 楽屋1 | Hf32W-2 埋込 | 6 | 12 | FHF32 | 2
1 | 楽屋1 | JE10.8V30W-1 埋込非 | 1 | 1 | JE10.8V30W | 1
1 | 楽屋1 | IL40-1 ブラケット | 19 | 19 | IL40 | 1
1 | 男子・女子・身障者用便所 | Hf32W-1 埋込 対象外 | 1 | 1 | FHF32 | 1
1 | 男子・女子・身障者用便所 | FL20W-1 露出 | 4 | 4 | FL20 | 1
1 | 男子・女子・身障者用便所 | FDL27-1 埋込 対象外 | 5 | 5 | FDL27 | 1
1 | 男子・女子・身障者用便所 | FDL18-1 埋込 対象外 | 1 | 1 | FDL18 | 1
1 | 男子・女子・身障者用便所 | FDL13-1 埋込 対象外 | 3 | 3 | FDL13 | 1
1 | 楽屋2 | Hf32W-2 埋込 | 8 | 16 | FHF32 | 2
1 | 楽屋2 | JE10.8V30W-1 埋込非 | 2 | 2 | JE10.8V30W | 1
1 | 楽屋2 | IL40-1 ブラケット | 25 | 25 | IL40 | 1
1 | 洗濯室 | IL40-1 露出防水 | 1 | 1 | IL40 | 1
1 | 前室1 | FDL27-1 埋込 | 2 | 2 | FDL27 | 1
1 | 前室1 | JE10.8V30W-1 埋込非 | 1 | 1 | JE10.8V30W | 1
1 | 脱衣室・シャワー室 | IL40-1 露出防水 | 4 | 4 | IL40 | 1
1 | 廊下・ホール | FDL27-1 埋込 Φ150 | 24 | 24 | FDL27 | 1
1 | 廊下・ホール | JE10.8V30W-1 埋込非 | 5 | 5 | JE10.8V30W | 1
1 | 楽屋3 | IL40-1 ブラケット E26L色 | 4 | 4 | IL40 | 1
1 | 楽屋4 | JE10.8V30W-1 埋込非 | 1 | 1 | JE10.8V30W | 1
1 | 楽屋4 | FL20W-1 | 1 | 1 | FL20 | 1
2 | 階段A | FL40W-2 露出非 | 2 | 4 | FL40 | 2
2 | EPS | IL60-1 露出 | 1 | 1 | IL60 | 1
2 | 湯沸室 | FL20W-1 埋込 Φ150DL | 2 | 2 | FL20 | 1
2 | 湯沸室 | FL20W-1 露出スイッチ | 1 | 1 | FL20 | 1
2 | 男子・女子・身障者用便所 | FL20W-1 露出 | 8 | 8 | FL20 | 1
2 | 男子・女子・身障者用便所 | FL20W-1 露出 | 1 | 1 | FL20 | 1
2 | 男子・女子・身障者用便所 | FDL27-1 埋込 対象外 | 10 | 10 | FDL27 | 1
2 | 男子・女子・身障者用便所 | FDL18-1 埋込 | 1 | 1 | FDL18 | 1
2 | 男子・女子・身障者用便所 | FDL13-1 埋込 | 3 | 3 | FDL13 | 1
2 | 男子・女子・身障者用便所 | JE10.8V30W-1 埋込非 | 3 | 3 | JE10.8V30W | 1
2 | 風除室 | FDL27-1 埋込 | 2 | 2 | FDL27 | 1
2 | 風除室 | FDL18-1 埋込 | 8 | 8 | FDL18 | 1
2 | 風除室 | JE10.8V30W-1 埋込非 | 1 | 1 | JE10.8V30W | 1
2 | 空調機室 | IL60-1 露出 | 1 | 1 | IL60 | 1
2 | 読書室 | Hf32W-3 埋込 | 21 | 63 | FHF32 | 3
2 | 読書室 | JE10.8V30W-1 埋込非 | 3 | 3 | JE10.8V30W | 1
2 | 親水プロムナード | 姿図無し フットライト | 30 | 60 | FL40 | 2
2 | 親水プロムナード | 姿図無し アッパーライト | 6 | 12 | FL40 | 2
2 | 廊下 | FDL27-1 埋込 | 18 | 18 | FDL27 | 1
2 | 廊下 | JE10.8V30W-1 埋込非 | 4 | 4 | JE10.8V30W | 1
2 | 研修室 | FPL55-4 スクエア | 12 | 48 | FPL55 | 4
2 | 研修室 | JE10.8V30W-1 埋込非 | 2 | 2 | JE10.8V30W | 1
2 | 会議室 | FPL55-4 スクエア | 6 | 24 | FPL55 | 4
2 | 会議室 | JE10.8V30W-1 埋込非 | 1 | 1 | JE10.8V30W | 1
2 | 吹抜 | 姿図無し | 40 | 80 | FL40 | 2
2 | 吹抜 | JE10.8V30W-1 埋込非 | 4 | 4 | JE10.8V30W | 1
2 | 階段D | FL40W-1 露出非 | 2 | 2 | FL40 | 1
2 | スピーカー置場 | Hf32W-1 露出 | 2 | 2 | FHF32 | 1
2 | スピーカー置場 | FL40W-1 露出非 | 2 | 2 | FL40 | 1
2 | 階段C | Hf32W-1 露出 | 2 | 2 | FHF32 | 1
2 | ホール | FDL18-1 埋込 | 7 | 7 | FDL18 | 1
2 | ホール | JE10.8V30W-1 埋込非 | 1 | 1 | JE10.8V30W | 1
2 | ホール | JSL90-1 埋込 | 24 | 24 | JSL90 | 1
2 | ホール | CF110T4EN-1 誘導灯 | 20 | 20 | CF110T4EN | 1
2 | 倉庫 | Hf32W-1 露出 | 2 | 2 | FHF32 | 1
2 | 前室１ | FDL27-1 埋込 | 2 | 2 | FDL27 | 1
2 | 前室１ | JE10.8V30W-1 埋込非 | 1 | 1 | JE10.8V30W | 1
2 | リハーサルホワイエ | FDL27-1 埋込 | 20 | 20 | FDL27 | 1
2 | リハーサルホワイエ | JE10.8V30W-1 埋込非 | 1 | 1 | JE10.8V30W | 1
2 | 前室5 | FDL27-1 埋込 | 2 | 2 | FDL27 | 1
2 | 前室5 | JE10.8V30W-1 埋込非 | 1 | 1 | JE10.8V30W | 1
2 | 親子席 | FDL27-1 埋込 | 2 | 2 | FDL27 | 1
2 | 親子席 | JE10.8V30W-1 埋込非 | 1 | 1 | JE10.8V30W | 1
2 | PS | IL60-1 露出 | 1 | 1 | IL60 | 1
2 | 前室4 | FDL18-1 埋込 | 6 | 6 | FDL18 | 1
2 | 前室4 | FDL27-1 埋込 | 12 | 12 | FDL27 | 1
2 | 前室4 | JE10.8V30W-1 埋込非 | 1 | 1 | JE10.8V30W | 1
2 | 備品庫 | Hf32W-1 露出 | 1 | 1 | FHF32 | 1
2 | ホワイエ | FDL27-1 埋込 | 16 | 16 | FDL27 | 1
2 | ホワイエ | JE10.8V30W-1 埋込非 | 2 | 2 | JE10.8V30W | 1
2 | 空調機室 | IL60-1 露出 | 1 | 1 | IL60 | 1
2 | 託児室 | Hf32W-1 埋込 | 1 | 1 | FHF32 | 1
2 | 託児室 | JE10.8V30W-1 埋込非 | 1 | 1 | JE10.8V30W | 1
2 | リハーサル室 | Hf32W-1 露出 | 84 | 84 | FHF32 | 1
2 | リハーサル室 | JE10.8V30W-1 埋込非 | 2 | 2 | JE10.8V30W | 1
2 | 前室2 | FDL27-1 埋込 | 6 | 6 | FDL27 | 1
2 | 前室2 | JE10.8V30W-1 埋込非 | 1 | 1 | JE10.8V30W | 1
2 | 階段B | FL40W-1 露出非 | 2 | 2 | FL40 | 1
2 | 階段B | Hf32W-1 露出 | 1 | 1 | FHF32 | 1
2 | EPS | IL60-1 露出 | 1 | 1 | IL60 | 1
2 | PS | IL60-1 露出 | 1 | 1 | IL60 | 1
2 | SK | FDL18-1 埋込 | 1 | 1 | FDL18 | 1
2 | 通路・自販機・TEL | FDL27-1 埋込 | 14 | 14 | FDL27 | 1
2 | 通路・自販機・TEL | FDL18-1 埋込 | 2 | 2 | FDL18 | 1
2 | 通路・自販機・TEL | IL60-1 埋込 | 1 | 1 | IL60 | 1
2 | 通路・自販機・TEL | JE10.8V30W-1 埋込非 | 3 | 3 | JE10.8V30W | 1
2 | 身障者便所 | Hf32W-1 埋込 | 2 | 2 | FHF32 | 1
2 | 身障者便所 | FL20W-1 露出 | 2 | 2 | FL20 | 1
2 | 女子便所 | FL20W-1 露出 | 18 | 18 | FL20 | 1
2 | 女子便所 | FDL27-1 埋込 | 7 | 7 | FDL27 | 1
2 | 女子便所 | FDL13-1 埋込 | 16 | 16 | FDL13 | 1
2 | 女子便所 | JE10.8V30W-1 埋込非 | 3 | 3 | JE10.8V30W | 1
2 | 男子便所 | FL20W-1 露出 | 14 | 14 | FL20 | 1
2 | 男子便所 | FDL27-1 埋込 | 10 | 10 | FDL27 | 1
2 | 男子便所 | FDL13-1 埋込 | 5 | 5 | FDL13 | 1
2 | 男子便所 | JE10.8V30W-1 埋込非 | 3 | 3 | JE10.8V30W | 1
3 | 階段C | FL40W-1 露出非 | 2 | 2 | FL40 | 1
3 | 客席 | FL40W-1 露出 | 10 | 10 | FL40 | 1
3 | 客席上部 | JSL500-1 埋込 | 38 | 38 | JSL500 | 1
3 | 客席上部 | JE10.8V30W-1 埋込非 | 8 | 8 | JE10.8V30W | 1
3 | 投光ギャラリー | Hf32W-2 露出 | 1 | 2 | FHF32 | 2
3 | 投光ギャラリー | IL60-1 スポットライト | 1 | 1 | IL60 | 1
3 | 投光ギャラリー | JE10.8V30W-1 埋込非 | 1 | 1 | JE10.8V30W | 1
3 | 通路 | Hf32W-1 露出 | 3 | 3 | FHF32 | 1
3 | 通路 | JE10.8V30W-1 埋込非 | 2 | 2 | JE10.8V30W | 1
3 | 映写室・調整室 | Hf32W-1 露出 | 5 | 5 | FHF32 | 1
3 | 映写室・調整室 | JE10.8V30W-1 埋込非 | 2 | 2 | JE10.8V30W | 1
3 | 便所 | IL60-1 露出 | 1 | 1 | IL60 | 1
3 | 電気室 | Hf32W-2 露出 | 4 | 8 | FHF32 | 2
3 | 電気室 | Hf32W-2 露出非 | 5 | 10 | FHF32 | 2
3 | 前室 | IL60-1 ブラケット防水 | 1 | 1 | IL60 | 1
3 | 空調機室 | Hf32W-2 露出 | 2 | 4 | FHF32 | 2
3 | 空調機室 | Hf32W-2 露出非 | 2 | 4 | FHF32 | 2
3 | EPS | IL60-1 露出 | 1 | 1 | IL60 | 1
3 | 通路 | Hf32W-1 露出 | 4 | 4 | FHF32 | 1
3 | 通路 | JE10.8V30W-1 埋込非 | 3 | 3 | JE10.8V30W | 1
3 | 投光ギャラリー | Hf32W-2 露出 | 1 | 2 | FHF32 | 2
3 | 投光ギャラリー | IL60-1 スポットライト | 1 | 1 | IL60 | 1
3 | 投光ギャラリー | JE10.8V30W-1 埋込非 | 1 | 1 | JE10.8V30W | 1
3 | 階段D | FL40W-1 露出非 | 2 | 2 | FL40 | 1
R | フライギャラリー | IL60-1 スポットライト | 5 | 5 | IL60 | 1
R | 上部ぶどう棚 | Hf32W-1 露出 | 19 | 19 | FHF32 | 1
R | 上部ぶどう棚 | Hf32W-1 露出非 | 2 | 2 | FHF32 | 1
R | 階段D | FL40W-1 露出非 | 2 | 2 | FL40 | 1
R | 階段C | FL40W-1 露出非 | 2 | 2 | FL40 | 1
R | シーリングスポット室 | Hf32W-1 露出 | 2 | 2 | FHF32 | 1
R | シーリングスポット室 | Hf32W-1 露出非 | 3 | 3 | FHF32 | 1
R | 点検歩廊 | Hf32W-1 露出 | 16 | 16 | FHF32 | 1
R | 点検歩廊 | Hf32W-1 露出非 | 13 | 13 | FHF32 | 1
R | 発電機置場 | IL60-1 ブラケット防水 | 9 | 9 | IL60 | 1
R | 吹抜 | 姿図無し | 78 | 156 | FL40 | 2
R | 吹抜 | 姿図無し | 42 | 84 | FL40 | 2
R | 吹抜 | JE10.8V30W-1 露出非 | 5 | 5 | JE10.8V30W | 1
R | 点検通路 | IL60-1 スポットライト | 5 | 5 | IL60 | 1

## 22文化博物館
施設NO | 22
施設名 | 文化博物館
配置図 ページ数
階数 | 部屋名 | 製品仕様 | 器具台数 | ランプ本数 | ランプ種別 | 灯数
|  |  | 台 | 本
B1 | 通路２ | FL40W-2 露出 | 5 | 10 | FL40 | 1
B1 | 通路２ | IL60-1 埋込非 | 2 | 2 | IL60 | 1
B1 | 更衣室、湯沸室他 | FL20W-2 埋込 | 1 | 2 | FL20 | 2
B1 | 更衣室、湯沸室他 | IL60-1 露出 | 1 | 1 | IL60 | 1
B1 | 更衣室、湯沸室他 | FL40W-2 露出 | 3 | 6 | FL40 | 2
B1 | 第1収蔵庫 | FL４0W-2 露出 | 20 | 40 | FL４0 | 2
B1 | くん蒸室 | FL40W-2 露出 | 4 | 8 | FL40 | 2
B1 | 前室 | FL40W-2 露出 | 2 | 4 | FL40 | 2
B1 | 暗室 | FL40W-２ 露出 | 2 | 4 | FL40 | 2
B1 | 特別収蔵庫 | FL40W-1 露出 | 21 | 21 | FL40 | 1
B1 | 特別収蔵庫 | FL40W-1 露出 | 20 | 40 | FL40 | 2
B1 | 電気室 | FL40W-2 露出 | 13 | 26 | FL40 | 2
B1 | 機械室 | FL40W-1 露出 | 5 | 5 | FL40 | 1
B1 | 機械室 | FL40W-2 露出 | 11 | 22 | FL40 | 2
B1 | 倉庫 | FL40W-1 露出 | 20 | 20 | FL40 | 1
B1 | 倉庫 | FL40W-2 露出 | 8 | 16 | FL40 | 2
1 | トラックヤード | FL40W-2 露出非 | 14 | 28 | FL40 | 2
1 | 階段 | FL40W-2 露出 | 2 | 4 | FL40 | 2
1 | 階段 | IL60-1 埋込非 | 2 | 2 | IL60 | 1
1 | 作業室 | IL60-1 露出 | 1 | 1 | IL60 | 1
1 | 作業室 | FL40W-2 露出 | 8 | 16 | FL40 | 2
1 | 作業室 | IL60-1 埋込非 | 3 | 3 | IL60 | 1
1 | EVホール | FL40W-2 露出 | 1 | 2 | FL40 | 2
1 | EVホール | IL60-1 露出 | 2 | 2 | IL60 | 1
1 | 玄関ホール | FL27-1 | 4 | 4 | FL27 | 1
1 | 玄関ホール | MF100-1 埋込 | 8 | 8 | MF100 | 1
1 | 玄関ホール | IL60-1 露出 | 6 | 6 | IL60 | 1
1 | 事務室・会議室 | FL40W-2 露出 LED済 | 6 | 12 | FL40 | 2
1 | 事務室・会議室 | FL20W-1 露出 LED済 | 1 | 1 | FL20 | 1
1 | 事務室・会議室 | FL20W-2 露出 LED済 | 4 | 8 | FL20 | 2
1 | 事務室・会議室 | FL40W-2 露出 LED済 | 9 | 18 | FL40 | 2
1 | 事務室・会議室 | FL40W-1 露出 LED済 | 3 | 3 | FL40 | 1
1 | 会議室 | FL40W-2 埋込 | 1 | 2 | FL40 | 2
1 | 更衣室 | FL40W‐1 埋込 | 1 | 1 | FL40 | 1
1 | 便所 | FDL27-1 埋込 | 6 | 6 | FDL27 | 1
1 | 便所 | IL100 埋込 | 2 | 2 | IL100 | 1
1 | 体験学習室 | IL60-1 埋込非 | 10 | 10 | IL60 | 1
1 | ロビー廊下 | IL60-1 埋込非 | 5 | 5 | IL60 | 1
1 | ロビー廊下 | JDR110V130WNPM-1 スポットライト | 10 | 10 | JDR110V130WNPM | 1
1 | ロビー廊下 | IL60-1 埋込非 | 2 | 2 | IL60 | 1
1 | ロビー廊下 | JDR110V130WNPM-1 スポットライト | 4 | 4 | JDR110V130WNPM | 1
1 | ロビー | FL40W-1 露出 | 1 | 1 | FL40 | 1
1 | 階段 | MF100-1 ブラケット防水 | 4 | 4 | MF100 | 1
1 | 風除室 | MF100-1 露出 | 6 | 6 | MF100 | 1
1 | 常設展示室 | IL60-1 露出非 | 12 | 12 | IL60 | 1
1 | 常設展示室 | 保安灯 | 6 | 6 | 保安灯 | 1
1 | 常設展示室 | JD110V85W-1 スポットライト | 66 | 66 | JD110V85W | 1
1 | 常設展示室 | JD110V85W-1 スポットライト | 147 | 147 | JD110V85W | 1
1 | 常設展示室 | JD110V85W-1 露出 | 10 | 10 | JD110V85W | 1
1 | 常設展示室 | JD110V85W-1 埋込 | 8 | 8 | JD110V85W | 1
1 | 常設展示室 | FL40W-1 露出 | 7 | 14 | FL40 | 2
1 | 常設展示室 | FL20W-1 露出 | 2 | 2 | FL20 | 1
1 | 常設展示室 | FL40W-2 露出 |  | 18 | FL40 | 2
1 | 常設展示室 | FL40W-1 露出 | 4 | 4 | FL40 | 1
1 | 常設展示室 | FL20W-2 露出 | 1 | 2 | FL20 | 2
1 | 常設展示室 | FL20W-1 露出 | 1 | 1 | FL20 | 1
2 | 階段 | FL40W-2 露出 | 2 | 4 | FL４０ | 2
2 | 階段 | FL２０-1 露出非 | 1 | 2 | FL20 | 2
2 | 屋上展望台 | FL20W-2 露出非 | 1 | 2 | FL20 | 2
2 | 控室 | IL60-1 埋込非 | 1 | 1 | IL60 | 1
2 | 便所 | FDL27-1 埋込 | 5 | 5 | FDL27 | 1
2 | 便所 | MF１００ 埋込 | 2 | 2 | MF１００ | 1
2 | 便所 | IL40-1 ブラケット | 5 | 5 | IL40 | 1
2 | 渡り廊下 | FL２７-1 埋込 | 10 | 10 | FL２７-1 | 1
2 | 渡り廊下 | IL60-1 埋込非 | 5 | 5 | IL60 | 1
2 | EVホール | FL40W-2 露出 | 1 | 2 | FL40 | 2
2 | 機械室 | FL40W-１ 露出 | 3 | 3 | FL40 | 1
2 | 機械室 | IL60-1 埋込非 | 1 | 1 | IL60 | 1
2 | 研究室 | FL40W-2 露出 | 8 | 16 | FL40 | 2
2 | 研究室 | IL60-1 埋込非 | 2 | 2 | IL60 | 1
2 | PS | FL40-1 直付 | 1 | 1 | FL40 | 1
2 | 屋上展望台 | IL60-1 露出 | 4 | 4 | IL60 | 1
2 | 国際交流室 | IL60-1 露出 | 1 | 1 | IL60 | 1
2 | 大会議室 | IL60-1 埋込非 | 4 | 4 | IL60 | 1
2 | 大会議室 | FLR40W-5 スクエア | 12 | 60 | FLR40 | 5
2 | 屋上展望台 | IL60-1 露出 | 3 | 3 | IL60 | 1
2 | ギャラリー | IL60-1 埋込非 | 14 | 14 | IL60 | 1
2 | ギャラリー | FL40W-2 埋込 | 63 | 126 | FL40 | 2
2 | ギャラリー | JD110V85W1 スポットライト | 80 | 80 | JD110V85W | 1
2 | ギャラリー | FL27-1 埋込 | 80 | 80 | FL27 | 1
2 | ギャラリー控室 | IL60-1 埋込非 | 1 | 1 | IL60 | 1
2 | ギャラリー控室 | FL40-1 直付 | 2 | 2 | FL40 | 1
2 | 給湯室 | FL40W-2 埋込 | 1 | 2 | FL40 | 2
2 | 通路２ | FL27-1 埋込 | 7 | 7 | FL27 | 1
2 | 通路 | IL60-1 埋込非 | 2 | 2 | IL60 | 1

## 23南二見会館
施設NO | 23
施設名 | 南二見会館
配置図 ページ数
階数 | 部屋名 | 製品仕様 | 器具台数 | ランプ本数 | ランプ種別 | 灯数
|  |  | 台 | 本
1 | 屋外 | FL20W-1 ブラケット防水 | 1 | 1 | FL20 | 1
1 | 風除室 | IL60-1 埋込 | 3 | 3 | IL60 | 1
1 | 食堂 | JD110V85W1 埋込 | 20 | 20 | JD110V85W | 1
1 | 食堂 | JD110V65W1 スポットライト | 3 | 3 | JD110V65W | 1
1 | 食堂 | IL60-1 ブラケット | 4 | 4 | IL60 | 1
1 | 応接室 | FL40W-2 埋込 | 3 | 6 | FL40 | 2
1 | 応接室 | FL40W-2 埋込非 | 1 | 2 | FL40 | 2
1 | 事務室 | FL40W-2 埋込 | 3 | 6 | FL40 | 2
1 | 事務室 | FL40W-2 露出非 | 1 | 2 | FL40 | 2
1 | 風除室 | IL60-1 埋込 | 3 | 3 | IL60 | 1
1 | ポーチ | IL60-1 埋込 | 3 | 3 | IL60 | 1
1 | ホール・廊下 | FL20W-4 スクエア非 | 3 | 12 | FL20 | 4
1 | ホール・廊下 | FL20W-4 スクエア | 4 | 16 | FL20 | 4
1 | ホール・廊下 | FL20W-2 埋込非 | 3 | 6 | FL20 | 2
1 | ホール・廊下 | FL20W-2 埋込 | 2 | 4 | FL20 | 2
1 | 物入 | IL40-1 ブラケット | 1 | 1 | IL40 | 1
1 | 湯沸 | FL40W-1 露出 | 1 | 1 | FL40 | 1
1 | 女子便所 | FL40W-1 露出 | 2 | 2 | FL40 | 1
1 | 女子便所 | FLR20W-1 ブラケット防水 | 2 | 2 | FLR20 | 1
1 | 男子便所 | FL40W-1 露出 | 2 | 2 | FL40 | 1
1 | 男子便所 | FLR20W-1 ブラケット防水 | 2 | 2 | FLR20 | 1
1 | 会議室 | FL40W-2 埋込 | 8 | 16 | FL40 | 2
1 | 会議室 | FL40W-2 露出非 | 2 | 4 | FL40 | 2
1 | 屋外 | FL20W-1 ブラケット防水 | 1 | 1 | FL20 | 1
1 | 便所 | IL40-1 ブラケット | 2 | 2 | IL40 | 1
1 | 便所 | FLR20W-1 ブラケット防水 | 1 | 1 | FLR20 | 1
1 | 厨房 | FL40W-1 露出 | 8 | 8 | FL40 | 1
1 | 厨房 | FL20W-1 ブラケット防水 | 1 | 1 | FL20 | 1
2 | 集会室 | FLR110W-1 埋込 | 45 | 45 | FL110 | 1
2 | 集会室 | JD110V85W-1 埋込 | 5 | 5 | JD110V85W | 1
2 | 集会室 | IL60-1 埋込 | 11 | 11 | IL60 | 1
2 | 集会室 | IL20-1 露出非 | 6 | 6 | IL20 | 1
2 | 集会室 | JD110V130W-1 スポットライト | 2 | 2 | JD110V130W | 1
2 | 倉庫 | FL40W-1 露出 | 2 | 2 | FL40 | 1
2 | ホール・階段 | FL20W-4 スクエア非 | 1 | 4 | FL20 | 4
2 | ホール・階段 | FL20W-2 埋込 | 1 | 2 | FL20 | 2
2 | ホール・階段 | FL20W-2 埋込非 | 2 | 4 | FL20 | 2
2 | 女子便所 | FL40W-1 露出 | 1 | 1 | FL40 | 1
2 | 女子便所 | FLR20W-1 ブラケット防水 | 1 | 1 | FLR20 | 1
2 | 男子便所 | FL40W-1 露出 | 1 | 1 | FL40 | 1
2 | 男子便所 | FLR20W-1 ブラケット防水 | 1 | 1 | FLR20 | 1
2 | 倉庫 | FL40W-1 露出 | 2 | 2 | FL40 | 1
2 | バルコニー | FL20W-1 ブラケット防水 | 5 | 5 | FL20 | 1
屋外 | エントランス | FL9-1 露出 | 7 | 7 | FL9 | 1

## 24卸売市場
施設NO | 24
施設名 | 卸売市場（西駐車場）
配置図 ページ数
階数 | 部屋名 | 製品仕様 | 器具台数 | ランプ本数 | ランプ種別 | 灯数
|  |  | 台 | 本
荷 | 荷捌場 | 水銀灯400W-1 高天井用 | 37 | 37 | 水銀灯400W | 1
管-外 | 屋外 | 水銀灯400W-1 道路照明ポール式 | 8 | 8 | 水銀灯400W | 1
管-外 | 屋外 | 水銀灯400W-1 道路照明壁固定式 | 6 | 6 | 水銀灯400W | 1
管-1 | 控室 | FLR40-2 埋込 | 4 | 8 | FLR40 | 2
管-1 | 湯沸室 | FL20-1 | 1 | 1 | FL20 | 1
管-1 | 階段 | FL20-1 非常灯 | 1 | 1 | FL20 | 1
管-1 | 便所 | FLR40-1 | 2 | 2 | FLR40 | 1
管-1 | 前室 | FL20-1 | 1 | 1 | FL20 | 1
管-1 | ホール | FL20-1 ブラケット | 2 | 2 | FL20 | 1
管-2右 | 事務室 | FLR40-2 埋込 | 24 | 48 | FLR40 | 2
管-2右 | 事務室 | FLR40-2 埋込 非常灯 | 4 | 8 | FLR40 | 2
管-2右 | 応接室 | FLR40-2 埋込 | 1 | 2 | FLR40 | 2
管-2右 | 応接室 | FLR40-2 埋込 非常灯 | 1 | 2 | FLR40 | 2
管-2右 | 応接室 | FLR40-4 埋込 | 8 | 32 | FLR40 | 4
管-2右 | ホール | FL20-4 埋込 | 4 | 16 | FL20 | 4
管-2右 | 階段 | FL20-1 非常灯 | 2 | 2 | FL20 | 1
管-2右 | 倉庫 | FLR40-2 | 6 | 12 | FLR40 | 2
管-2右 | 湯沸室 | FL20-1 | 1 | 1 | FL20 | 1
管-2右 | 便所 | FLR40-1 | 4 | 4 | FLR40 | 1
管-2左 | 会議室 | FLR40-2 埋込 | 36 | 72 | FLR40 | 2
管-2左 | 会議室 | FLR40-2 埋込 非常灯 | 6 | 12 | FLR40 | 2
管-3 | 電気室 | FLR40-1 | 2 | 2 | FLR40 | 1
管-3 | 電気室 | FLR40-2 | 2 | 4 | FLR40 | 2
管-3 | 電気室 | FLR40-2 | 2 | 4 | FLR40 | 2
管-3 | 階段 | FL20-1 非常灯 | 2 | 2 | FL20 | 1
管-3 | ホール | FL20-2 | 1 | 2 | FL20 | 2
管-3 | ホール | FL20-2 非常灯 | 1 | 2 | FL20 | 2
管-3 | 予備室 | FL20-2 | 2 | 4 | FL20 | 2
管-3 | 予備室 | FL20-2 非常灯 | 2 | 4 | FL20 | 2

## 25勤労福祉会館
施設NO | 25
施設名 | 勤労福祉会館
配置図 ページ数
階数 | 部屋名 | 製品仕様 | 器具台数 | ランプ本数 | ランプ種別 | 灯数
|  |  | 台 | 本
B1 | 受水槽 | FL40W-2 露出 | 6 | 12 | FL40 | 2
B1 | 受水槽 | FL40W-2 露出非 | 2 | 4 | FL40 | 2
B1 | 受水槽 | FL40W-1 露出 | 1 | 1 | FL40 | 1
B1 | 電気室 | FL40Ｗ-1 露出 | 5 | 5 | FL40 | 1
B1 | 電気室 | FL40W-1 露出非 | 1 | 1 | FL40 | 1
B1 | 発電機室 | FL40Ｗ-1 露出 | 1 | 1 | FL40 | 1
B1 | 発電機室 | FL40W-1 露出非 | 1 | 1 | FL40 | 1
B1 | 中央監視室 | FL40W-2 露出 | 3 | 6 | FL40 | 2
B1 | 中央監視室 | FL40W-2 露出非 | 1 | 2 | FL40 | 2
B1 | 駐車場 | FL40W-2 露出 | 9 | 18 | FL40 | 2
B1 | 駐車場 | FL40W-2 露出非 12台中3台はLED済み | 9 | 18 | FL40 | 2
B1 | 駐車場 | FL40Ｗ-1 露出 | 1 | 1 | FL40 | 1
B1 | 駐車場 | FL40W-1 露出非 | 1 | 1 | FL40 | 1
B1 | ハロンボンベ室 | IL60-1 ブラケット防水 | 2 | 2 | IL60 | 1
B1 | 倉庫 | IL60-1 ブラケット防水 | 2 | 2 | IL60 | 1
B1 | 階段 | Hf32W-2 露出非 | 1 | 2 | FHF32 | 2
B1 | 廊下 | FL40Ｗ-1 露出 | 2 | 2 | FL40 | 1
B1 | 廊下 | FL40W-1 露出非 | 2 | 2 | FL40 | 1
B１ | 廊下 | FL40Ｗ-1 埋込 | 1 | 1 | FL40 | 1
1 | 明石観光協会 | FL40-2 露出 | 20 | 40 | FL40 | 2
1 | 明石観光協会 | FHP32EN-2 露出スクエア | 8 | 16 | FHP32EN | 2
1 | 明石観光協会 | FL40-1 露出ウォールウォッシャー | 3 | 3 | FL40 | 1
1 | 倉庫 | FHP32EN-2 露出スクエア | 1 | 1 | FHP32EN | f2
1 | 風除室 | IL100-1 埋込 | 12 | 12 | IL100 | 1
1 | 風除室前 | IL60-1 埋込防水 | 3 | 3 | IL60 | 1
1 | 機械室 | FL20Ｗ-1 露出 | 1 | 1 | FL20 | 1
1 | 機械室 | FL40W-1 露出 | 1 | 1 | FL40 | 1
1 | 女子便所 | IL60-1 埋込 | 4 | 4 | IL60 | 1
1 | 女子便所 | FL40W-1 埋込連結 | 2 | 2 | FL40 | 1
1 | 女子便所 | FL40-1 間接照明、露出 | 2 | 2 | FL40 | 1
1 | 男子便所 | IL60-1 埋込 | 3 | 3 | IL60 | 1
1 | 男子便所 | FL40-1 間接照明、露出 | 1 | 1 | FL40 | 1
1 | 男子便所 | FL40W-1 埋込 | 1 | 1 | FL40 | 1
1 | 多目的便所 | FL20W-1 ブラケット | 1 | 1 | FL20 | 1
1 | 多目的便所 | FL40W-1 露出 人感センサー付き | 1 | 1 | FL40 | 1
1 | 湯沸室 | FL40-1 埋込 | 1 | 1 | FL40 | 1
1 | 湯沸室 | IL60-1 ブラケット防水 | 1 | 1 | IL60 | 1
1 | 物入 | FL20W-2 埋込 | 1 | 2 | FL20 | 2
1 | 倉庫 | FL20W-2 埋込 | 2 | 4 | FL20 | 2
1 | クリーンスタッフ | FL20W-2 埋込 | 1 | 2 | FL20 | 2
1 | クリーンスタッフ | FCL30-1 露出、和風シーリング | 1 | 1 | FCL30 | 1
1 | 和室 | FL40W-1 露出 | 18 | 18 | FL40 | 1
1 | 和室 | IL60-1 埋込 | 3 | 3 | IL60 | 1
1 | 和室 | FL40-1 ブラケット | 1 | 1 | FL40 | 1
1 | 和室 | IL100-1 埋込 | 1 | 1 | IL100 | 1
1 | 応接室 | FL40W-2 埋込 4台連結が2列 | 8 | 16 | FL40 | 2
1 | 明石友愛地区同盟 | FL40W-2 埋込 3台連結が2列 | 6 | 12 | FL40 | 2
1 | 連合兵庫明石地区協議会 | FL40W-2 埋込 3台連結が2列 | 6 | 12 | FL40 | 2
1 | 階段 | IL60-1 ブラケット防水 | 2 | 2 | IL60 | 1
1 | 明石地労協 | FL40W-2 埋込 | 6 | 12 | FL40 | 2
1 | 明石市高年クラブ連合会 | FL40W-2 埋込 4台連結が3列 | 12 | 24 | FL40 | 2
1 | 相談室 | FL40W-2 埋込 | 6 | 12 | FL40 | 2
1 | 勤労青年活動室 | FL40W-2 埋込 | 6 | 12 | FL40 | 2
1 | 応接室 | FL40W-2 埋込 | 6 | 12 | FL40 | 2
1 | 事務室 | FL40W-2 埋込 | 9 | 18 | FL40 | 2
1 | 階段 | Hf32W-1 露出非 | 1 | 1 | FHF32 | 2
1 | 階段 | FL40W-1 露出非 | 1 | 1 | FL40 | 1
1 | ロビー・ギャラリー | IL60-25 シャンデリア(意匠照明) LED済 | 4 | 100 | IL60 | 25
1 | ロビー・ギャラリー | IL601 埋込 | 1 | 1 | IL60 | 1
1 | ロビー・ギャラリー | IL100-1 埋込 ユニバーサルDL | 41 | 41 | IL100 | 1
1 | ロビー・ギャラリー | IL40-1 埋込非 | 3 | 3 | IL40 | 1
1 | ロビー・ギャラリー | FL40W-1 露出 | 48 | 48 | FL40 | 1
1 | ロビー・ギャラリー | IL100-1 埋込 | 70 | 70 | IL100 | 1
1 | ロビー・ギャラリー | EL100W-1 スポットライト | 55 | 55 | EL100W | 1
1 | 階段 | Hf32W-1 露出非 | 1 | 1 | FHF32 | 1
1 | 階段 | Hf32W-2 露出非 | 1 | 2 | FHF32 | 2
1 | 屋外 | EL40-3 露出防水 | 4 | 12 | IL40 | 3
1 | 屋外 | FCL30-1 露出防水 | 6 | 6 | FCL30 | 1
2 | 階段 | Hf32W-1 露出非 | 1 | 1 | FHF32 | 1
2 | 階段 | Hf32W-2 露出非 | 1 | 2 | FHF32 | 2
2 | 会議室１ | FL40W-3 スクエア | 7 | 21 | FL40 | 3
2 | 会議室1 | IL20-1 露出非 | 1 | 1 | IL20 | 1
2 | 談話コーナー | FL40W-1 露出 3台連結が2列 | 6 | 6 | FL40 | 1
2 | 談話コーナー | IL20-1 露出非 | 1 | 1 | IL20 | 1
2 | 会議室2 | FL40W-2 埋込 | 6 | 12 | FL40 | 2
2 | 会議室2 | IL20-1 露出非 | 1 | 1 | IL20 | 1
2 | 会議室3 | FL40-1 露出 | 8 | 8 | FL40 | 1
2 | ロビー・廊下 | IL40-25 シャンデリア(意匠照明) | 3 | 75 | IL40 | 25
2 | ロビー・廊下 | IL601 埋込 | 1 | 1 | IL60 | 1
2 | ロビー・廊下 | IL40-1 埋込非 | 6 | 6 | IL40 | 1
2 | ロビー・廊下 | IL60-1 埋込 ユニバーサルDL | 17 | 17 | IL60 | 1
2 | ロビー・廊下 | IL60-1 埋込 | 7 | 7 | IL60 | 1
2 | 階段 | IL60-1 ブラケット防水 | 2 | 2 | IL60 | 1
2 | 機械室 | FL40Ｗ-1 露出 | 1 | 1 | FL40 | 1
2 | 機械室 | FL20Ｗ-1 露出 | 1 | 1 | FL20 | 1
1 | 女子便所 | IL60-1 埋込 | 4 | 4 | IL60 | 1
1 | 女子便所 | FL40W-1 埋込 連結 | 2 | 2 | FL40 | 1
1 | 女子便所 | FL40-1 間接照明、露出 | 2 | 2 | FL40 | 1
1 | 男子便所 | IL60-1 埋込 | 3 | 3 | IL60 | 1
1 | 男子便所 | FL40-1 間接照明、露出 | 1 | 1 | FL40 | 1
1 | 男子便所 | FL40W-1 埋込 | 1 | 1 | FL40 | 1
2 | 多目的便所 | FL20W-1 埋込 | 1 | 1 | FL20 | 1
2 | 多目的便所 | FL20W-1 ブラケット | 1 | 1 | FL20 | 1
2 | 多目的便所 | IL60-1 埋込 | 1 | 1 | IL60 | 1
2 | 物入 | IL100-1 埋込 | 1 | 1 | IL100 | 1
2 | 物入 | IL60-1 ブラケット防水 | 1 | 1 | IL60 | 1
2 | 湯沸室 | FL40W-1 埋込 | 1 | 1 | FL40 | 1
2 | 講習室１ | FL40W-2 埋込 | 12 | 24 | FL40 | 2
2 | 講習室１ | IL40-1 埋込非 | 2 | 2 | IL40 | 1
2 | 講習室２ | FL40-2 埋込 | 17 | 17 | FL40 | 1
2 | 講習室２ | FL20W-2 埋込 | 1 | 2 | FL20 | 2
2 | 講習室２ | IL40-1 埋込非 | 2 | 2 | IL40 | 1
2 | 多目的ホール | IL100W-1 埋込ユニバーサルDL | 2 | 2 | IL100 | 1
2 | 多目的ホール | FL20W-1 露出 | 2 | 2 | FL20 | 1
2 | 多目的ホール | IL60-1 露出 | 1 | 1 | IL60 | 1
2 | 多目的ホール | IL100-1 埋込 | 72 | 72 | IL100 | 1
2 | 多目的ホール | FL40W-1 露出 | 63 | 63 | FL40 | 1
2 | 多目的ホール | IL100-1 埋込 | 10 | 10 | IL100 | 1
2 | 多目的ホール | IL60-1 埋込 | 1 | 1 | IL60 | 1
2 | 多目的ホール | EL100W-1 スポットライト | 13 | 13 | EL100W | 1
2 | 多目的ホール | JE10.8V30W-1 埋込非 | 11 | 11 | JE10.8V30W | 1
2 | 倉庫 | FL40W-1 露出 | 2 | 2 | FL40 | 1
3 | 階段 | Hf32W-1 露出非 | 1 | 1 | FHF32 | 1
3 | 階段 | Hf32W-2 露出非 | 1 | 2 | FHF32 | 2
3 | 器具庫 | FL40W-1 露出 | 4 | 4 | FL40 | 1
3 | 談話コーナー | FL40W-2 埋込 | 2 | 4 | FL40 | 2
3 | 保健室 | FL40W-2 埋込 | 2 | 4 | FL40 | 2
3 | 女子更衣 | FL40W-1 露出 | 3 | 3 | FL40 | 1
3 | 女子更衣 | 10W-1 ブラケット | 1 | 1 | 10W | 1
3 | シャワー室（2部屋） | IL60-1 ブラケット防水 | 8 | 8 | IL60 | 1
3 | 男子更衣 | FL40W-1 露出 | 4 | 4 | FL40 | 1
3 | 男子更衣 | 10W-1 ブラケット | 1 | 1 | 10W | 1
3 | 便所 | FL40W-１埋込 | 3 | 3 | FL40 | 1
3 | 便所 | FL40W-１埋込 | 2 | 2 | FL40 | 1
3 | 便所 | IL60-1 埋込 | 1 | 1 | IL60 | 1
3 | 機械室 | FL40Ｗ-1 露出 | 1 | 1 | FL40 | 1
3 | 機械室 | FL20Ｗ-1 露出 | 1 | 1 | FL20 | 1
3 | ホール | FL40W-2 露出 | 16 | 32 | FL40 | 2
3 | ホール | IL40-1 埋込非 | 2 | 2 | IL40 | 1
3 | ホール | IL100-1 埋込 | 16 | 16 | IL100 | 1
3 | 階段 | IL60-1 ブラケット防水 | 2 | 2 | IL60 | 1
4 | 階段 | Hf32W-1 露出非 | 1 | 1 | FHF32 | 1
4 | 階段 | Hf32W-2 露出非 | 1 | 2 | FHF32 | 2
4 | 体力測定コーナー | FL40W-2 埋込 3台連結が1列 | 5 | 10 | FL40 | 2
4 | 指導員室 | FL40W-2 埋込 | 1 | 2 | FL40 | 2
4 | トレーニング室 | FL40W-2 露出 | 22 | 44 | FL40 | 2
4 | トレーニング室 | FL40W-2 露出 | 8 | 8 | FL40 | 1
4 | 機械室 | FL40Ｗ-1 露出 | 1 | 1 | FL40 | 1
4 | 機械室 | FL20Ｗ-1 露出 | 1 | 1 | FL20 | 1
4 | 体育室上部（吹抜） | HF300X+HF400X-1 露出 | 18 | 18 | IL300+HF400X | 1
4 | 体育室上部（吹抜） | HF300X+HF400X+HF40X-1 露出非 | 20 | 20 | IL300+HF400X+HF40X | 1
4 | 階段 | IL60-1 ブラケット防水 | 2 | 2 | IL60 | 1
R | 階段 | Hf32W-1 露出非 | 1 | 1 | FHF32 | 1
R | 階段 | Hf16W-1 露出 | 1 | 1 | FHF16 | 1
R | 階段 | FL20W-1 露出 | 1 | 1 | FL20 | 1
R | エレベーター機械室 | FL40W-2 露出 | 1 | 2 | FL40 | 2

## 26総合福祉
施設NO | 26
施設名 | 総合福祉センター
配置図 ページ数
階数 | 部屋名 | 製品仕様 | 器具台数 | ランプ本数 | ランプ種別 | 灯数
|  |  | 台 | 本
本館-B | 機械室 | FL40W-2 露出 | 18 | 36 | FL40 | 2
本館-B | 機械室 | FL40W-2 露出非 | 5 | 10 | FL40 | 2
本館-B | 機械室 | FL40W-1 露出 | 8 | 8 | FL40 | 1
本館-B | 廊下 | FL40W-2 露出 | 2 | 4 | FL40 | 2
本館-B | 廊下 | FL40W-2 露出非 | 1 | 2 | FL40 | 2
本館-B | 階段室 | FL40W-2 露出非 | 2 | 4 | FL40 | 2
本館-B | 階段室 | FL20W-2 露出非 | 1 | 2 | FL20 | 2
本館-B | 倉庫 | ブラケット | 1 | 1 | IL60 | 1
本館-B | 倉庫 | ブラケット | 3 | 3 | IL60 | 1
本館-B | 自家発室 | FL40W-2 露出 | 2 | 4 | FL40 | 2
本館-B | 自家発室 | FL40W-2 露出非 | 1 | 2 | FL40 | 2
本館-B | 自家発室 | FL40W-1 露出 | 2 | 2 | FL40 | 1
本館-B | 電気室 | FL40W-2 露出 | 3 | 6 | FL40 | 2
本館-B | 電気室 | FL40W-2 露出非 | 2 | 4 | FL40 | 2
本館-B | 電気室 | FL40W-1 露出 | 4 | 4 | FL40 | 1
本館-B | 機械室ピット | FL40W-1 露出非 | 4 | 4 | FL40 | 1
本館-B | 図面上部部屋(左） | FL40W-2 埋込 | 2 | 4 | FL40 | 2
本館-B | 図面上部部屋(左） | FL40W-2 埋込非 | 1 | 2 | FL40 | 2
本館-B | 図面上部部屋（中） | FCL40+32+30 ペンダントライト(意匠照明) | 1 | 1 | FCL40+32+30 | 1
本館-B | 図面上部部屋（中） | FL20W-2 埋込非 | 1 | 2 | FL20 | 2
本館-B | 図面上部部屋（中） | FL20W-1 露出スイッチ | 1 | 1 | FL20 | 1
本館-B | 図面上部部屋（右） | FL40W-1 ブラケット防水 | 2 | 2 | FL40 | 1
本館-1 | 特殊浴室 | FL40W-2 露出防水 | 6 | 12 | FL40 | 2
本館-1 | 特殊浴室 | IL40-1 ブラケット | 1 | 1 | IL40 | 1
本館-1 | 休憩室 | FLR40W-3 露出 | 3 | 9 | FLR40 | 3
本館-1 | 休憩室 | IL40-1 埋込非 | 1 | 1 | IL40 | 1
本館-1 | 休憩室 | FL40W-2 埋込 | 3 | 6 | FL40 | 2
本館-1 | 休憩室 | FL40W-2 埋込非 | 1 | 2 | FL40 | 2
本館-1 | 休憩室 | FL40W-2 露出防水 | 2 | 4 | FL40 | 2
本館-1 | 脱衣室 | FL40W-2 埋込 | 1 | 2 | FL40 | 2
本館-1 | 脱衣室 | FL40W-2 埋込非 | 1 | 2 | FL40 | 2
本館-1 | 脱衣室 | FL20W-1 露出スイッチ | 1 | 1 | FL20 | 1
本館-1 | 控室 | FL40W-1 埋込 | 3 | 3 | FL40 | 1
本館-1 | 控室 | IL40-1 埋込非 | 1 | 1 | IL40 | 1
本館-1 | 階段室 | FL40W-1 露出 | 1 | 1 | FL40 | 1
本館-1 | 階段室 | FL20W-2 露出非 | 1 | 2 | FL20 | 2
本館-1 | 階段室 | IL100 埋込非 | 1 | 1 | IL100 | 1
本館-1 | 警備室 | FL40W-2 埋込 | 1 | 2 | FL40 | 2
本館-1 | 警備室 | FL40W-2 埋込非 | 1 | 2 | FL40 | 2
本館-1 | 風除室 | FDL18-1 埋込 | 8 | 8 | FDL18 | 1
本館-1 | 風除室 | FDL18-1＋IL40 埋込 | 1 | 1 | FDL18+IL40 | 1
本館-1 | 玄関ロビー | FDL27-1 埋込 | 32 | 32 | FDL27 | 1
本館-1 | 玄関ロビー | FDL27-1＋IL40 埋込 | 5 | 5 | FDL27+IL40 | 1
本館-1 | 玄関ロビー | IL80-1 露出 | 2 | 2 | IL80 | 1
本館-1 | 玄関ロビー | FL20-6 埋込 | 4 | 24 | FL40 | 6
本館-1 | 玄関ロビー | FL40W-3 埋込 | 2 | 6 | FL40 | 3
本館-1 | 玄関ロビー | IL40-1 埋込非 | 1 | 1 | IL40 | 1
本館-1 | 玄関ロビー | F27-1 ブラケット防水 | 5 | 5 | FDL27 | 1
本館-1 | 玄関ロビー | FL40W-2 露出 | 20 | 40 | FL40 | 2
本館-1 | 玄関ロビー | FL40W-2 埋込 | 1 | 2 | FL40 | 2
本館-1 | 相談室 | FL40W-2 埋込 | 3 | 6 | FL40 | 2
本館-1 | 相談室 | FL40W-2 埋込非 | 1 | 2 | FL40 | 2
本館-1 | 作業室 | FL40W-2 埋込 | 17 | 34 | FL40 | 2
本館-1 | 作業室 | IL40-1 埋込 | 3 | 3 | IL40 | 1
本館-1 | 廊下 | FDL27-1 埋込 | 22 | 22 | FDL27 | 1
本館-1 | 廊下 | FDL27-1＋IL40 埋込 | 12 | 12 | FDL27+IL40 | 1
本館-1 | 日常生活訓練室 | FL40W-3 埋込 | 12 | 36 | FL40 | 3
本館-1 | 日常生活訓練室 | IL40-1 埋込 | 4 | 4 | IL40 | 1
本館-1 | 社会適応訓練室 | FL40W-3 埋込 | 14 | 42 | FL40 | 3
本館-1 | 社会適応訓練室 | IL40-1 埋込 | 4 | 4 | IL40 | 1
本館-1 | 階段室 | FL40W-1 露出 | 1 | 1 | FL40 | 1
本館-1 | 階段室 | FL20W-2 露出非 | 1 | 2 | FL20 | 2
本館-1 | 階段室 | IL100 埋込非 | 1 | 1 | IL100 | 1
本館-1 | 更衣室（2部屋） | FL40W-2 露出 | 2 | 4 | FL40 | 2
本館-1 | 更衣室（2部屋） | FL40W-2 露出非 | 2 | 4 | FL40 | 2
本館-1 | 更衣室横（2部屋） | FL20W-1 露出スイッチ | 2 | 2 | FL20 | 1
本館-1 | 更衣室横（2部屋） | FL40W-1 露出非 | 2 | 2 | FL40 | 1
本館-1 | 機械室 | FL40W-1 露出非 | 4 | 8 | FL40 | 1
本館-1 | 廊下 | FCL30-1 露出防水 | 15 | 15 | FHF32 | 1
本館-1 | 廊下 | IL40-1 ブラケット | 4 | 4 | IL40 | 1
本館-1 | 廊下 | FCL40-1 露出防水 | 3 | 3 | FL40 | 1
本館-1 | 廊下 | IL40-1 ブラケット | 1 | 1 | IL40 | 1
本館-1 | 監視室 | FL40W-2 露出防水 | 2 | 4 | FL40 | 2
本館-1 | 監視室 | IL40-1 ブラケット | 1 | 1 | IL40 | 1
本館-1 | 採暖室 | FL40W-1 露出非 | 2 | 2 | FL40 | 1
本館-1 | 採暖室 | IL40-1 ブラケット | 1 | 1 | IL40 | 1
本館-1 | 器具庫 | FL40W-1 露出非 | 3 | 3 | FL40 | 1
本館-1 | 器具庫 | FL40W-2 露出 | 1 | 2 | FL40 | 2
本館-1 | 屋外 | FDL27-1 埋込 | 14 | 14 | FDL27 | 1
本館-1 | 屋外 | F36 埋込 | 14 | 14 | FDL36 | 1
本館-1 | 屋外 | FL20W-1 ブラケット防水 | 6 | 6 | FL20 | 1
本館-1 | 廊下 | F27-1 ブラケット防水 | 5 | 5 | FDL27 | 1
本館-1 | 中庭？ | HID400-1 露出 | 8 | 8 | HID400 | 1
本館-1 | 便所 | FL40W-1 露出 | 4 | 4 | FL40 | 1
本館-1 | 便所 | FL40W-1 埋込 | 4 | 4 | FL40 | 1
本館-1 | 便所 | FL20W-1 露出スイッチ | 1 | 1 | FL20 | 1
本館-1 | 便所 | FL20W-2 埋込非 | 1 | 2 | FL20 | 2
本館-2 | 会議室 | FL40W-2 埋込 | 6 | 12 | FL40 | 2
本館-2 | 会議室 | IL40-1 埋込 | 2 | 2 | IL40 | 1
本館-2 | 視聴覚室 | FL40W-2 埋込 | 2 | 4 | FL40 | 2
本館-2 | 視聴覚室 | FL40W-1 埋込 | 3 | 3 | FL40 | 1
本館-2 | 視聴覚室 | IL40-1 埋込非 | 2 | 2 | IL40 | 1
本館-2 | 視聴覚室 | FL40W-1 埋込 | 2 | 2 | FL40 | 1
本館-2 | 視聴覚室 | IL40-1 埋込非 | 2 | 2 | IL40 | 1
本館-2 | 福祉団体活動室 | FL40W-2 埋込 | 17 | 34 | FL40 | 2
本館-2 | 福祉団体活動室 | IL40-1 埋込 | 4 | 4 | IL40 | 1
本館-2 | 福祉団体活動室 | FL40W-2 埋込非 | 2 | 4 | FL40 | 2
本館-2 | 福祉団体活動室 | FL40W-2 埋込 | 2 | 4 | FL40 | 2
本館-2 | 福祉団体活動室 | FL40W-2 埋込非 | 2 | 4 | FL40 | 2
本館-2 | 福祉団体活動室 | FL40W-2 埋込 | 2 | 4 | FL40 | 2
本館-2 | ボランティア | FL40W-2 埋込 | 21 | 42 | FL40 | 2
本館-2 | ボランティア | IL40-1 埋込 | 4 | 4 | IL40 | 1
本館-2 | 階段室 | FL40W-1 露出 | 1 | 1 | FL40 | 1
本館-2 | 階段室 | FL20W-2 露出非 | 1 | 2 | FL20 | 2
本館-2 | 階段室 | IL100 埋込非 | 1 | 1 | IL100 | 1
本館-2 | 歯科診療室 | FL40W-2 埋込 | 27 | 54 | FL40 | 2
本館-2 | 歯科診療室 | IL40-1 埋込 | 5 | 5 | IL40 | 1
本館-2 | 研修室 | FL40W-2 埋込 | 6 | 12 | FL40 | 2
本館-2 | 研修室 | IL40-1 埋込 | 2 | 2 | IL40 | 1
本館-2 | 会議室 | FL40W-3 埋込 | 6 | 18 | FL40 | 3
本館-2 | 会議室 | IL40-1 埋込 | 2 | 2 | IL40 | 1
本館-2 | 事務室 | FL40W-2 埋込 | 18 | 36 | FL40 | 2
本館-2 | 事務室 | IL40-1 埋込 | 4 | 4 | IL40 | 1
本館-2 | 廊下 | FDL27-1 埋込 | 28 | 28 | FDL27 | 1
本館-2 | 廊下 | FDL27-1＋IL40 埋込 | 12 | 12 | FDL27+IL40 | 1
本館-2 | 廊下 | FL40W-2 埋込 | 1 | 2 | FL40 | 2
本館-2 | 便所 | FL20W-1 露出スイッチ | 1 | 1 | FL20 | 1
本館-2 | 便所 | FL20W-2 埋込 | 1 | 2 | FL20 | 2
本館-2 | 便所 | IL60-1 露出 | 8 | 8 | IL60 | 1
本館-2 | 便所 | FL40W-1 埋込 | 4 | 4 | FL40 | 1
本館-2 | 機械室 | FL40W-2 露出 | 2 | 4 | FL40 | 2
本館-2 | 更衣室（2部屋） | FL40W-1 埋込 | 2 | 2 | FL40 | 1
本館-2 | 相談室 | FL40W-2 埋込非 | 1 | 2 | FL40 | 2
本館-2 | 相談室 | FL40W-2 露出 | 1 | 2 | FL40 | 2
本館-2 | 階段室 | FL40W-1 露出 | 1 | 1 | FL40 | 1
本館-2 | 階段室 | FL20W-2 露出非 | 1 | 2 | FL20 | 2
本館-2 | 階段室 | IL100 埋込非 | 1 | 1 | IL100 | 1
本館-2 | 廊下 | FDL27-1 埋込 | 7 | 7 | FDL27 | 1
本館-2 | 廊下 | FDL27-1＋IL40 埋込 | 3 | 3 | FDL27+IL40 | 1
本館-2 | 廊下 | IL80-1 露出 | 2 | 2 | IL80 | 1
本館-2 | 更衣室（2部屋） | FL40W-2 埋込非 | 2 | 4 | FL40 | 2
本館-2 | 更衣室（2部屋） | FL40W-2 埋込 | 2 | 4 | FL40 | 2
本館-2 | 器具庫 | FL40W-1 露出 | 2 | 2 | FL40 | 1
本館-2 | 外回 | FL20W-1 ブラケット防水 | 8 | 8 | FL20 | 1
本館-3 | 和室 | FLR40W-3 露出 | 8 | 24 | FLR40 | 3
本館-3 | 和室 | FCL3240-1 露出 | 4 | 4 | FCL3240 | 1
本館-3 | 和室 | IL40-1 埋込非 | 2 | 2 | IL40 | 1
本館-3 | 前室 | FL40W-1 埋込 | 2 | 2 | FL40 | 1
本館-3 | 前室 | FL20W-1 露出スイッチ | 1 | 1 | FL20 | 1
本館-3 | 前室 | FCL3240-1 露出 | 4 | 4 | FCL3240 | 1
本館-3 | 前室 | IL40-1 埋込非 | 2 | 2 | IL40 | 1
本館-3 | 倉庫 | FL40W-1 露出 | 2 | 2 | FL40 | 1
本館-3 | 倉庫 | IL100 埋込非 | 1 | 1 | IL100 | 1
本館-3 | 階段室 | FL40W-1 露出 | 1 | 1 | FL40 | 1
本館-3 | 階段室 | FL20W-2 露出非 | 1 | 2 | FL20 | 2
本館-3 | 書庫 | FL40W-1 露出 | 6 | 6 | FL40 | 1
本館-3 | 書庫 | IL100 埋込非 | 1 | 1 | IL100 | 1
本館-3 | 大会議室 | FL40W-2 埋込 | 15 | 30 | FL40 | 2
本館-3 | 大会議室 | FL40W-2 埋込非 | 6 | 12 | FL40 | 2
本館-3 | 和室 | FLR40W-6 露出 | 10 | 60 | FLR40 | 6
本館-3 | 和室 | FCL3240-1 露出 | 6 | 6 | FCL3240 | 1
本館-3 | 和室 | IL40-1 埋込非 | 4 | 4 | IL40 | 1
本館-3 | 和室 | FL10W-1 露出 | 1 | 1 | FL10 | 1
本館-3 | 事務室 | FL40W-2 埋込 | 6 | 12 | FL40 | 2
本館-3 | 事務室 | IL40-1 埋込 | 2 | 2 | IL40 | 1
本館-3 | 相談室 | FL40W-2 埋込 | 2 | 4 | FL40 | 2
本館-3 | 相談室 | IL40-1 埋込非 | 1 | 1 | IL40 | 1
本館-3 | 相談室 | FL40W-2 埋込 | 1 | 2 | FL40 | 2
本館-3 | 相談室 | IL40-1 埋込非 | 1 | 1 | IL40 | 1
本館-3 | 階段室 | FL40W-1 露出 | 1 | 1 | FL40 | 1
本館-3 | 階段室 | FL20W-2 露出非 | 1 | 2 | FL20 | 2
本館-3 | 階段室 | IL100 埋込非 | 1 | 1 | IL100 | 1
本館-3 | 体育室 | HID1000-1 露出電動昇降 | 8 | 8 | HID1000 | 1
本館-3 | 体育室 | HID1000+110V500W-1 電動昇降 | 4 | 4 | HID1000+JD110V500W | 1
本館-3 | 体育室 | FL20W-1 ブラケット | 8 | 8 | FL20 | 1
本館-3 | 体育室 | IL100-1 埋込 | 4 | 4 | IL100 | 1
本館-3 | 技能習得室１ | FL40W-2 埋込 | 15 | 30 | FL40 | 2
本館-3 | 技能習得室１ | IL40-1 埋込 | 4 | 4 | IL40 | 1
本館-3 | 技能習得室2 | FL40W-2 埋込 | 21 | 42 | FL40 | 2
本館-3 | 技能習得室2 | IL40-1 埋込 | 4 | 4 | IL40 | 1
本館-3 | 保育室 | FL40W-2 埋込 | 3 | 6 | FL40 | 2
本館-3 | 保育室 | IL40-1 埋込非 | 2 | 2 | IL40 | 1
本館-3 | 廊下 | FDL27-1 埋込 | 31 | 31 | FDL27 | 1
本館-3 | 廊下 | FDL27-1＋IL40 埋込 | 13 | 13 | FDL27+IL40 | 1
本館-3 | 廊下 | FL40W-2 埋込 | 1 | 2 | FL40 | 2
本館-3 | 湯沸室 | FL20W-1 露出スイッチ | 1 | 1 | FL20 | 1
本館-3 | 湯沸室 | FL20W-2 埋込 | 0 | 0 | FL20 | 2
本館-3 | 便所 | FL40W-1 露出 | 4 | 4 | FL40 | 1
本館-3 | 便所 | FL40W-1 埋込 | 4 | 4 | FL40 | 1
本館-3 | 中央階段横部屋（上） | FL40W-2 露出 | 2 | 4 | FL40 | 2
本館-3 | 中央階段横部屋（左） | FL40W-2 露出 | 1 | 2 | FL40 | 2
本館-3 | 中央階段横部屋（左） | JD110V85W-1 スポットライト | 2 | 2 | JD110V85W | 1
本館-3 | 中央階段横部屋（右） | FL40W-1 埋込 | 1 | 1 | FL40 | 1
本館-3 | 外回 | FL20W-1 ブラケット防水 | 4 | 4 | FL20 | 1
本館-R | ホール | FDL27-1 埋込 | 5 | 5 | FDL27 | 1
本館-R | ホール | FDL27-1＋IL40 埋込 | 1 | 1 | FDL27+IL40 | 1
本館-R | ELV機械室 | FL40W-1 露出 | 2 | 2 | FL40 | 1
本館-R | ELV機械室 | IL100 埋込非 | 1 | 1 | IL100 | 1
本館-R | 塔屋外側 | HID250-1 露出 | 3 | 3 | HID250 | 1
本館-R | 塔屋外側 | HID400-1 露出 | 2 | 2 | HID400 | 1
本館-R | 階段室 | FL40W-1 露出 | 1 | 1 | FL40 | 1
本館-R | 階段室 | FL20W-2 露出非 | 1 | 2 | FL20 | 2
本館-R | 倉庫 | FL40W-1 露出 | 3 | 3 | FL40 | 1
本館-R | 外回 | HID250-1 露出 | 3 | 3 | HID250 | 1
新館 |  | 全てLED済 |  |  | LED

## 27ふれあいプラザ
施設NO | 27
施設名 | ふれあいプラザあかし西
配置図 ページ数
階数 | 部屋名 | 製品仕様 | 器具台数 | ランプ本数 | ランプ種別 | 灯数
|  |  | 台 | 本
B1 | 機械室 | Hf32W-2 露出 | 6 | 12 | FHF32 | 2
B1 | ポンプ室 | Hf32W-2 露出 | 2 | 4 | FHF32 | 2
B1 | 駐車場 | Hf32W-1 露出 | 2 | 2 | FHF32 | 1
B1 | 駐車場 | Hf32W-2 露出 | 12 | 24 | FHF32 | 2
B1 | ポンプ室2 | Hf32W-1 露出 | 1 | 1 | FHF32 | 1
B1 | ロビー・ホール | FHT32-1 埋込 対象外 | 36 | 36 | FHT32 | 1
B1 | ロビー・ホール | FHT24-1 埋込 対象外 | 2 | 2 | FHT24 | 1
1 | ロビー | IL40-1 埋込非 | 11 | 11 | IL40 | 1
B1 | 女子トイレ | FL20W-1 露出 | 1 | 1 | FL20 | 1
B1 | 女子トイレ | FHT24-1 埋込 対象外 | 2 | 2 | FHT24 | 1
B1 | 男子トイレ | FL20W-1 露出 | 1 | 1 | FL20 | 1
B1 | 男子トイレ | FHT24-1 埋込 対象外 | 2 | 2 | FHT24 | 1
B1 | 警備室 | Hf32W-2 埋込 | 2 | 4 | FHF32 | 2
B1 | 警備室 | FL20W-1 露出 キッチン灯 | 1 | 1 | FL20 | 1
B1 | 通路 | FHT24-1 埋込 | 9 | 9 | FHT24 | 1
B1 | PB | Hf32W-1 露出 | 1 | 1 | FHF32 | 1
B1 | 搬入口 | Hf32W-2 露出 | 1 | 2 | FHF32 | 2
B1 | 搬入口 | FL20W-1 ブラケット防水 | 1 | 1 | FL20 | 1
B1 | 階段室 | Hf32W-1 露出非 IL40-1 埋込非 | 4 | 4 | IL40 | 1
B1 | 外壁 | FDL18-1 ブラケット防水 | 2 | 2 | FDL18 | 1
B1 | 駐車場（8台） | FDL18-1 ブラケット防水 | 4 | 4 | FDL18 | 1
B1 | 駐車場（42台） | FHT24-1 埋込 | 6 | 6 | FHT24 | 1
B1 | 機械室・ポンプ室・駐車場 | 直付非常灯 | 15 | 15 |  | 1
1 | 多目的室 | FHP32-4 スクエア | 64 | 256 | FHP32 | 4
1 | 多目的室 | FHT32-1 埋込 | 66 | 66 | FHT32 | 1
1 | 多目的室 | IL40-1 埋込非 | 8 | 8 | IL40 | 1
1 | 東西ポーチ | FHT24-1 埋込 Φ150 | 4 | 4 | FHT24 | 1
1 | 倉庫14 | Hf32W-1 露出 HF32W-2 露出 | 1 | 1 | FHF32 | 1
1 | 倉庫13 | Hf32W-1 露出 | 2 | 2 | FHF32 | 1
1 | 東玄関 | FHT24-1 埋込 対象外 | 8 | 8 | FHT24 | 1
1 | 管理事務室 | Hf32W-2 埋込 | 12 | 24 | FHF32 | 2
1 | 管理事務室 | FHT16-1 埋込 Φ150 | 7 | 7 | FHT16 | 1
1 | 管理事務所・相談室 | IL40-1 埋込非 | 4 | 4 | IL40 | 1
1 | ロビーふれあい交流サロン | FHD85-2 埋込 対象外 | 46 | 92 | FHD85 | 2
1 | ロビーふれあい交流サロン | FHT32-1 埋込 対象外 | 6 | 6 | FHT32 | 1
1 | 更衣 | Hf32W-2 埋込 | 1 | 2 | FHF32 | 2
1 | 医務コーナー | Hf32W-2 埋込 | 1 | 2 | FHF32 | 2
1 | 親子トイレ | FL20W-1 露出 ブラケット | 2 | 2 | FL20 | 1
1 | 親子トイレ | FHT24-1 埋込 | 4 | 4 | FHT24 | 1
1 | 倉庫6 | Hf32W-1 露出 | 2 | 2 | FHF32 | 1
1 | 事務室兼相談室 | Hf32W-2 埋込 | 6 | 12 | FHF32 | 2
1 | 事務室兼相談室 | FHT24-1 埋込 | 2 | 2 | FHT24 | 1
1 | 授乳室 | Hf32W-2 埋込 | 2 | 4 | FHF32 | 2
1 | 授乳室 | FL20W-1 露出スイッチ | 1 | 1 | FL20 | 1
1 | プレイルーム | FHD85-2 埋込 対象外 | 20 | 40 | FHD85 | 2
1 | プレイルーム | FHT24-1 埋込 | 5 | 5 | FHT24 | 1
1 | プレイルーム | FHT32-1 埋込 | 2 | 2 | FHT32 | 1
1 | 子ども図書コーナー | FHD85-2 埋込 対象外 | 12 | 24 | FHD85 | 2
1 | ピロティ― | FHT24-1 埋込 | 30 | 30 | FHT24 | 1
1 | 外壁 | FDL18-1 ブラケット防水 | 2 | 2 | FDL18 | 1
1 | 倉庫11 | Hf32W-1 露出 | 2 | 2 | FHF32 | 1
1 | 倉庫12 | Hf32W-2 露出 | 2 | 2 | FHF32 | 1
1 | 西玄関 | FHT24-1 埋込 | 8 | 8 | FHT24 | 1
1 | 階段室 | Hf32W-2 露出非 | 1 | 2 | FHF32 | 2
1 | 階段室 | Hf32W-1 露出非 | 1 | 1 | FHF32 | 1
1 | 多目的トイレ | FL20W-1 露出 | 1 | 1 | FL20 | 1
1 | 多目的トイレ | FHT24-1 埋込 | 4 | 4 | FHT24 | 1
1 | 女子トイレ | FL20W-1 露出 | 4 | 4 | FL20 | 1
1 | 女子トイレ | FHT24-1 埋込 | 12 | 12 | FHT24 | 1
1 | 女子トイレ | FHT16-1 埋込 | 7 | 7 | FHT16 | 1
1 | 男子トイレ | FL20W-1 露出 | 1 | 1 | FL20 | 1
1 | 男子トイレ | FHT24-1 埋込 | 12 | 12 | FHT24 | 1
1 | 男子トイレ | FHT16-1 埋込 | 2 | 2 | FHT16 | 1
1 | 湯沸 | Hf32W-1 露出 | 1 | 1 | FHF32 | 1
1 | 湯沸 | FHT16-1 埋込 | 1 | 1 | FHT16 | 1
1 | 自販機コーナー | FHT24-1 埋込 | 4 | 4 | FHT24 | 1
1 | 相談室兼会議室兼保育室 | Hf32W-2 埋込 | 15 | 30 | FHF32 | 2
1 | 相談室兼会議室兼保育室 | IL40-1 埋込非 | 2 | 4 | IL40 | 2
1 | 倉庫15 | Hf32W-1 露出 | 2 | 4 | FHF32 | 2
1 | 厨房 | Hf32W-2 露出防水 | 2 | 4 | FHF32 | 2
1 | 厨房 | FL20W-1 露出 | 1 | 1 | FL20 | 1
1 | 喫茶・軽食コーナー | FHD85-2 埋込 | 7 | 14 | FHD85 | 2
2 | 屋外トイレ | FL20W-1 ブラケット防水 | 1 | 1 | FL20 | 1
2 |  | FHT16-1 埋込 | 1 | 1 | FHT16 | 1
2 |  | FHT24-1 埋込 | 5 | 5 | FHT24 | 1
2 | 屋外倉庫 | Hf32W-1 露出 | 3 | 3 | FHF32 | 1
2 | スロープ | FPL6-1 露出 | 2 | 2 | FPL6 | 1
2 | 外壁 | FDL18-1 ブラケット防水 | 1 | 1 | FDL18 | 1
2 | 相談室 | FHP32-3 スクエア | 6 | 18 | FHP32 | 3
2 | 医務室・静養室 | Hf32W-2 埋込 | 4 | 8 | FHF32 | 2
2 | 面談室1 | FHP23-3 スクエア | 6 | 18 | FHP23 | 3
2 | 面談室2 | FHP32-3 スクエア | 4 | 12 | FHP32 | 3
2 | 倉庫21 | Hf32W-1 露出 | 1 | 1 | FHF32 | 1
2 | 湯沸 | Hf32W-2 露出 | 1 | 2 | FHF32 | 2
2 | 湯沸 | FHT16-1 埋込 | 1 | 1 | FHT16 | 1
2 | 発達支援センター事務室 | Hf32W-2 埋込 | 6 | 12 | FHF32 | 2
2 | 発達支援センター事務室 | Hf32W-１ 露出 | 1 | 1 | FHF32 | 1
2 | 廊下1 | FHT24-1 埋込 | 7 | 7 | FHT24 | 1
2 | 多目的トイレ | FL20W-1 露出 | 1 | 1 | FL20 | 1
2 | 多目的トイレ | FHT24-1 埋込 | 4 | 4 | FHT24 | 1
2 | 男子トイレ | FL20W-1 露出 | 1 | 1 | FL20 | 1
2 | 男子トイレ | FHT24-1 埋込 | 3 | 3 | FHT24 | 1
2 | 男子トイレ | FHT16-1 埋込 | 1 | 1 | FHT16 | 1
2 | 女子トイレ | FL20W-1 露出 | 2 | 2 | FL20 | 1
2 | 女子トイレ | FHT24-1 埋込 | 7 | 7 | FHT24 | 1
2 | 女子トイレ | FHT16-1 埋込 | 2 | 2 | FHT16 | 1
2 | 玄関1 | FHT24-1 埋込 | 4 | 4 | FHT24 | 1
2 | ホール・談話コーナー | FHP23-3 スクエア | 8 | 24 | FHP23 | 3
2 | ホール・談話コーナー | FHT32-1 埋込 | 1 | 1 | FHT32 | 1
2 | 階段室 | Hf32W-2 露出非 | 1 | 2 | FHF32 | 2
2 | 階段室 | Hf32W-1 露出非 | 1 | 1 | FHF32 | 1
2 | ダムウェーダー機械室 | FL20W-1 露出スイッチ | 1 | 1 | FL20 | 1
3 | 器具庫 | Hf32W-1 露出 | 2 | 2 | FHF32 | 1
3 | 倉庫34 | Hf32W-1 露出 | 2 | 2 | FHF32 | 1
3 | 女子更衣室 | Hf32W-2 露出 | 2 | 4 | FHF32 | 2
3 | 女子更衣室 | E26 露出 | 2 | 2 | E26 | 1
3 | 男子更衣室 | Hf32W-2 露出 | 2 | 4 | FHF32 | 2
3 | 男子更衣室 | E26 露出 | 2 | 2 | E26 | 1
3 | 女子トイレ前室 | FHT24-1 埋込 | 3 | 3 | FHT24 | 1
3 | 男子トイレ前室 | FHT24-1 埋込 | 3 | 3 | FHT24 | 1
3 | 多目的トイレ | FL20W-1 露出 | 2 | 2 | FL20 | 1
3 | 多目的トイレ | FHT24-1 埋込 | 4 | 4 | FHT24 | 1
3 | 女子トイレ | FL20W-1 露出 | 2 | 2 | FL20 | 1
3 | 女子トイレ | FHT24-1 埋込 | 7 | 7 | FHT24 | 1
3 | 女子トイレ | FHT16-1 埋込 | 5 | 5 | FHT16 | 1
3 | 男子トイレ | FL20W-1 露出 | 2 | 2 | FL20 | 1
3 | 男子トイレ | FHT24-1 埋込 | 7 | 7 | FHT24 | 1
3 | 男子トイレ | FHT16-1 埋込 | 3 | 3 | FHT16 | 1
3 | 階段室 | Hf32W-2 露出非 | 1 | 2 | FHF32 | 2
3 | 階段室 | Hf32W-1 露出非 | 1 | 1 | FHF32 | 1
3 | PS | Hf32W-1 露出 | 1 | 1 | FHF32 | 1
3 | 物入 | Hf32W-1 露出 | 1 | 1 | FHF32 | 1
3 | ボランティア活動室・事務コーナー | Hf32W-2 埋込 | 18 | 36 | FHF32 | 2
3 | ボランティア活動室・事務コーナー | HF32W-2 非 | 7 | 14 | FHT32 | 2
3 | ボランティア活動室・事務コーナー | FHT32-1 埋込 | 2 | 2 | FHT32 | 1
3 | 更衣室 | Hf32W-2 露出 | 1 | 2 | FHF32 | 2
3 | 湯沸 | Hf32W-2 露出 | 1 | 2 | FHF32 | 2
3 | ロビー・廊下・談話スペース | FHP32-3 スクエア | 24 | 72 | FHP32 | 3
3 | ロビー・廊下・談話スペース | IL40-1 埋込非-1 埋込非 | 11 | 11 | IL40 | 11
3 | ロビー・廊下・談話スペース | FHT32-1 埋込 | 15 | 15 | FHT32 | 1
3 | 栄養指導室兼調理室 | Hf32W-2 埋込 | 15 | 30 | FHF32 | 2
3 | 栄養指導室兼調理室 | IL40-1 埋込非-1 埋込非 | 5 | 5 | IL40 | 5
3 | 栄養指導室兼調理室 | Hf32W-1 露出 | 2 | 2 | FHF32 | 1
3 | サブ厨房 | Hf32W-2 露出防水 | 2 | 4 | FHF32 | 2
3 | 指導員室 | Hf32W-2 露出 | 1 | 2 | FHF32 | 2
3 | 指導員室 | IL40-1 埋込非-1 埋込非 | 1 | 1 | IL40 | 1
3 | 倉庫31 | Hf32W-1 露出 | 1 | 1 | FHF32 | 1
3 | 倉庫32 | Hf32W-1 露出 | 1 | 1 | FHF32 | 1
3 | 倉庫33 | Hf32W-1 露出 | 1 | 1 | FHF32 | 1
3 | 運動室 | Hf32W-2 露出 | 3 | 6 | FHF32 | 2
3 | 運動室 | Hf32W-1 露出 | 26 | 26 | FHF32 | 1
3 | 運動室 | Hf32W-2 埋込 | 9 | 18 | FHF32 | 2
3 | 運動室 | IL40-1 埋込非-1 埋込非 | 1 | 1 | IL40 | 1
3 | 市民活動スペース | Hf32W-2 露出 | 6 | 12 | FHF32 | 2
3 | 市民活動スペース | Hf32W-1 露出 | 26 | 26 | FHF32 | 1
3 | 市民活動スペース | Hf32W-2 埋込 | 9 | 18 | FHF32 | 2
3 | 市民活動スペース | IL40-1 埋込非-1 埋込非 | 1 | 1 | IL40 | 1
3 | 食事室 | Hf32W-2 露出 | 3 | 6 | FHF32 | 2
3 | 食事室 | Hf32W-1 露出 | 24 | 24 | FHF32 | 1
3 | 食事室 | Hf32W-2 埋込 | 9 | 18 | FHF32 | 2
3 | 食事室 | IL40-1 埋込非-1 埋込非 | 1 | 1 | IL40 | 1
3 | 外壁 | FL20W-1 ブラケット防水 | 1 | 1 | FL20 | 1
3 | 屋外機置場 | FL20W-1 ブラケット防水 | 1 | 1 | FL20 | 1
R | 受電室 | Hf32W-2 露出 | 5 | 10 | FHF32 | 2
R | 受電室 | IL40-1 埋込非 | 3 | 3 | IL40 | 1
R | 受電室 | Hf32W-1 露出 | 3 | 6 | FHF32 | 2
R | 階段室 | Hf32W-1 露出非 | 2 | 2 | FHF32 | 1
屋外 | 外周 | 水銀灯 開口Φ150 庭園灯 | 7 | 7 |  | 1
屋外 | 外周 | FDL18-1 ブラケット防水 | 3 | 3 | FDL18 | 1
屋外 | 外周 | FHT24-1 埋込非 | 30 | 30 | FHT24 | 1

## 28木の根学園
施設NO | 28
施設名 | 木の根学園
配置図 ページ数
階数 | 部屋名 | 製品仕様 | 器具台数 | ランプ本数 | ランプ種別 | 灯数
|  |  | 台 | 本
事務-1 | 玄関 | FHF32-2 | 3 | 6 | FHF32 | 2
事務-1 | 玄関 | FL20-1 ブラケット | 1 | 1 | FL20 | 1
事務-1 | 男子更衣室 | FHF32-1 | 2 | 2 | FHF32 | 1
事務-1 | 女子更衣室 | FHF32-1 | 2 | 2 | FHF32 | 1
事務-1 | 女子WC | FHF32-2 | 1 | 2 | FHF32 | 2
事務-1 | 女子WC | FL20-2 | 1 | 2 | FL20 | 2
事務-1 | 男子WC | FHF32-2 | 1 | 2 | FHF32 | 2
事務-1 | 男子WC | FL20-2 | 1 | 2 | FL20 | 2
事務-1 | 階段 | FL20-2 | 1 | 2 | FL20 | 2
事務-1 | 階段 | FL20-1 ブラケット | 1 | 1 | FL20 | 1
事務-1 | 事務室 | FHF32-2 | 21 | 42 | FHF32 | 2
事務-2 | 会議室１ | FHF32-2 | 10 | 20 | FHF32 | 2
事務-2 | 会議室１ | ハロゲン-1 非常灯 | 2 | 2 | ハロゲン | 1
事務-2 | 会議室２ | FHF32-2 | 10 | 20 | FHF32 | 2
事務-2 | 会議室２ | ハロゲン-1 非常灯 | 2 | 2 | ハロゲン | 1
事務-2 | ホール | FHF32-2 | 1 | 2 | FHF32 | 2
事務-2 | 廊下 | FHF32-2 | 2 | 4 | FHF32 | 2
事務-2 | 物入 | FL20-2 | 1 | 2 | FL20 | 2
事務-2 | 打合せ室1 | FHF32-2 | 2 | 4 | FHF32 | 2
事務-2 | 打合せ室2 | FHF32-2 | 2 | 4 | FHF32 | 2
たんぽぽ | 事務室 | FHF32-2 埋込 | 16 | 32 | FHF32 | 2
たんぽぽ | 事務室 | FL20-1 | 1 | 1 | FL20 | 1
たんぽぽ | 廊下 | 36W-1 ダウンライト | 2 | 2 | 36W | 1
たんぽぽ | 男子更衣室 | FHF32-1 | 4 | 4 | FHF32 | 1
たんぽぽ | 女子更衣室 | FHF32-1 | 4 | 4 | FHF32 | 1
たんぽぽ | 保健室 | FHF32-2 | 4 | 8 | FHF32 | 2
たんぽぽ | 作業指導室 | FHF32-2 | 62 | 124 | FHF32 | 2
たんぽぽ | テラス | FL20-1 ブラケット | 2 | 2 | FL20 | 1
たんぽぽ | ケーキ室 | FHF32-2 | 6 | 12 | FHF32 | 2
たんぽぽ | ケーキ室 | FHF32-2 | 6 | 12 | FHF32 | 2
たんぽぽ | 食堂 | FHF32-2 | 18 | 36 | FHF32 | 2
たんぽぽ | 調理室 | FHF32-2 防湿 | 4 | 8 | FHF32 | 2
たんぽぽ | 休憩室 | 28W-2 シーリング | 1 | 2 | 28W | 2
たんぽぽ | 休憩室 | FL20-2 | 2 | 4 | FL20 | 2
たんぽぽ | 食品庫 | 60W-1 電球 | 1 | 1 | 60W | 1
たんぽぽ | 前室 | FL20-1 | 1 | 1 | FL20 | 1
たんぽぽ | 便所 | FL20-1 | 1 | 1 | FL20 | 1
たんぽぽ | たんぽぽひまわり間 渡り廊下 | FL40-1 ブラケット | 5 | 5 | FL40 | 1
ひまわり | 入口 | FL40-4 スクエア | 2 | 8 | FL40 | 4
ひまわり | 入口スロープ | FL20-1 ブラケット | 1 | 1 | FL20 | 1
ひまわり | 職員室 | FL40-2 埋込 | 6 | 12 | FL40 | 2
ひまわり | 更衣室 | FL20-2 埋込 | 3 | 6 | FL20 | 2
ひまわり | 研修相談室 | FLR40-4 スクエア | 6 | 24 | FLR40 | 4
ひまわり | 倉庫 | FHF32-1 | 3 | 3 | FHF32 | 1
ひまわり | 倉庫 | FL40-1 | 2 | 2 | FL40 | 1
ひまわり | 職員用便所 | FL20-1 ブラケット | 1 | 1 | FL20 | 1
ひまわり | 職員用便所 | FL20-2 埋込 | 1 | 2 | FL20 | 2
ひまわり | 作業指導室 | FL40-2 埋込 | 21 | 42 | FL40 | 2
ひまわり | テラス | 60W-1 ブラケット ポーチ灯 | 4 | 4 | 60W | 1
ひまわり | テラス | FL20-1 | 1 | 1 | FL20 | 1
ひまわり | 女子更衣室 | FHF32-1 | 3 | 3 | FHF32 | 1
ひまわり | 男子更衣室 | FHF32-1 | 3 | 3 | FHF32 | 1
ひまわり | 食堂 | FL40-2 埋込 | 9 | 18 | FL40 | 2
ひまわり | 食堂 | FL15-1 ブラケット | 1 | 1 | FL15 | 1
ひまわり | 湯沸室 | FL20-1 | 1 | 1 | FL20 | 1
ひまわり | 厨房 | FHF32-2 防湿 | 6 | 12 | FHF32 | 2
ひまわり | 処理室 | FHF32-1 防湿 | 1 | 1 | FHF32 | 1
ひまわり | 休養室 | FL20-2 埋込 | 1 | 2 | FL20 | 2
ひまわり | 便所 | FL20-1 埋込 | 3 | 3 | FL20 | 1
短期 | 風除室 | ハロゲン-1 非常灯 | 1 | 1 | ハロゲン | 1
短期 | 廊下 | ハロゲン-1 非常灯 | 6 | 6 | ハロゲン | 1
短期 | ホール | FHF32-2 | 16 | 32 | FHF32 | 2
短期 | 倉庫 | FHF32-2 | 1 | 2 | FHF32 | 2
短期 | 台所 | FHF32-2 | 2 | 4 | FHF32 | 2
短期 | 事務室 | FHF32-2 | 1 | 2 | FHF32 | 2
新館 | ホール | FL40-2 埋込 | 12 | 24 | FL40 | 2
新館 | 個室 | 60W-1 ポーチ灯 | 1 | 1 | 60W | 1
新館 | テラス | 60W-1 ポーチ灯 | 4 | 4 | 60W | 1

## 29高齢者（中崎）
施設NO | 29
施設名 | 高齢者ふれあいの里（中崎）
配置図 ページ数
階数 | 部屋名 | 製品仕様 | 器具台数 | ランプ本数 | ランプ種別 | 灯数
|  |  | 台 | 本
1 | 女子便所 | IL40-1 ブラケット | 2 | 2 | IL40 | 1
1 | 女子便所 | Hf32W-2 露出 | 1 | 2 | FHF32 | 2
1 | 女子脱衣室 | Hf32W-2 埋込 1260×150 | 2 | 4 | FHF32 | 2
1 | 女子脱衣室 | IL40-1 ブラケット 対象外 | 1 | 1 | IL40 | 1
1 | 女子浴室 | Hf32W-2 ブラケット防水 1720×130 | 4 | 8 | FHF32 | 2
1 | 男子脱衣室 | Hf32W-2 埋込 | 2 | 4 | FHF32 | 2
1 | 男子脱衣室 | IL40-1 ブラケット 対象外 | 1 | 1 | IL40 | 1
1 | 男子浴室 | Hf32W-2 ブラケット防水 | 3 | 6 | FHF32 | 2
1 | 玄関・ポーチ | F20W-4 スクエア | 4 | 16 | FL20 | 4
1 | 玄関・ポーチ | FCL40-3 露出カバー | 1 | 3 | FCL40 | 3
1 | 玄関・ポーチ | IL20W-1 非常灯 | 3 | 3 | IL20 | 1
1 | 玄関・ポーチ | IL50-1 埋込 | 8 | 8 | IL50 | 1
1 | 玄関・ポーチ | IL20-1 埋込 | 1 | 1 | IL20 | 1
1 | 玄関・ポーチ | HBL150-1 ブラケット防水 | 6 | 6 | HBL150 | 1
1 | 機械室 | FL40W-2 露出 W200 | 2 | 4 | FL40 | 2
1 | 事務室 | FL40W-1 埋込 | 2 | 2 | FL40 | 1
1 | 事務室 | FL40W-2 埋込非 | 1 | 2 | FL40 | 2
1 | 事務室 | IL40-1 ブラケット | 1 | 1 | IL40 | 1
1 | 物入 | IL25W ブラケット | 1 | 1 | IL25W | 1
1 | 階段・ホール | IL50-1 埋込 | 10 | 10 | IL50 | 1
1 | 階段・ホール | FCL40-3 露出カバー | 3 | 9 | FCL40 | 3
1 | 階段・ホール | IL20-1 非常灯 | 2 | 2 | IL20 | 1
1 | トレーニング室 | FL40W-2 埋込 | 6 | 12 | FL40 | 2
1 | トレーニング室 | IL50-1 埋込 | 8 | 8 | IL50 | 1
1 | 男子便所 | FL40W-2 露出防水 | 1 | 2 | FL40 | 2
1 | 男子便所 | IL40-1 ブラケット | 2 | 2 | IL40 | 1
1 | 廊下 | IL50-1 埋込 | 15 | 15 | IL50 | 1
1 | 廊下 | FCL30-3 露出カバー | 5 | 15 | FCL30 | 3
1 | 障害者便所 | IL25-2 露出防水 | 1 | 2 | IL25 | 2
1 | 湯沸 | IL60-1 露出防水 | 1 | 1 | IL60 | 1
1 | 屋外階段 | IL40-1 ブラケット | 1 | 1 | IL40 | 1
2 | 階段・ホール | FCL40-3 露出カバー | 6 | 18 | FCL40 | 3
2 | 廊下 | IL20W-1 非常灯 | 2 | 2 | IL20 | 1
2 | 廊下 | FL20W-4 スクエア 非常灯兼用 | 3 | 12 | FL20 | 4
2 | 廊下 | FL20W‐4 スクエア | 2 | 8 | FL20 | 4
2 | 屋外階段 | IL40-1 ブラケット | 1 | 1 | IL40 | 1
2 | 図面右上部屋 | FL40W-1 露出 | 2 | 2 | FL40 | 1
2 | 図面右中和室 | FL40W-2 埋込 | 2 | 4 | FL40 | 2
2 | 図面右中和室 | FL40W-２ 埋込 非常灯兼用 | 1 | 2 | FL40 | 2
2 | 図面右下部屋 | F20W-4 スクエア | 4 | 16 | FL20 | 4
2 | 図面右下部屋 | IL20-1 埋込 非常灯 | 1 | 1 | IL20 | 1
2 | 湯沸 | IL60-1 露出防水 | 1 | 1 | IL60 | 1
2 | 障害者便所 | IL25-2 露出防水 | 1 | 2 | IL25 | 2
2 | 便所 | FL40W－１ ブラケット | 2 | 2 | FL40 | 1
2 | 図面左和室 | HBL150-1 | 4 | 4 | HBL150 | 1
2 | 図面左和室 | FL40W-2 露出 | 4 | 8 | FL40 | 2
2 | 図面左和室 | IL20-1 非常灯 | 2 | 2 | IL20 | 1
2 | 図面左和室 | FL40-1 埋込 | 4 | 4 | IL20 | 1
2 | 図面左和室 | IL40-1 露出 | 4 | 4 | IL40 | 1
R | 塔屋 | FL40-2 露出防水 | 1 | 2 | FL40 | 2
R | 塔屋 | FL20W-2 埋込 | 1 | 2 | FL20 | 2
R | 塔屋 | IL40-1 ブラケット | 1 | 1 | IL40 | 1

## 30高齢者（大久保）
施設NO | 30
施設名 | 高齢者ふれあいの里（大久保）
配置図 ページ数
階数 | 部屋名 | 製品仕様 | 器具台数 | ランプ本数 | ランプ種別 | 灯数
|  |  | 台 | 本
1 | 風除室 | DL27W-1 | 3 | 3 | DL27W | 1
1 | 風除室 | ハロゲン-1 非常灯 | 1 | 1 | ハロゲン | 1
1 | エントランス | FPL55-4 埋込ルーバー | 2 | 8 | FPL55 | 4
1 | エントランス | FL20-1 | 8 | 8 | FL20 | 1
1 | エントランス | DL27W-1 | 6 | 6 | DL27W | 1
1 | エントランス | ハロゲン-1 非常灯 | 1 | 1 | ハロゲン | 1
1 | 物入 | FL20-1 | 1 | 1 | FL20 | 1
1 | 多目的ホール | FHF32-2 埋込ルーバー | 24 | 48 | FHF32 | 2
1 | 多目的ホール | ハロゲン-1 非常灯 | 3 | 3 | ハロゲン | 1
1 | 収納庫 | FL40-1 | 3 | 3 | FL40 | 1
1 | 事務室 | FHF32-2 埋込 | 9 | 18 | FHF32 | 2
1 | 事務室 | ハロゲン-1 非常灯 | 2 | 2 | ハロゲン | 1
1 | 更衣室 | FL20-1 埋込 | 2 | 2 | FL20 | 1
1 | 湯沸室 | FL20-2 埋込 | 1 | 2 | FL20 | 2
1 | 湯沸室 | FL15L-1 | 1 | 1 | FL15L | 1
1 | 男子更衣室、女子更衣室 | FL20-1 ブラケット | 4 | 4 | FL20 | 1
1 | 男子更衣室、女子更衣室 | ブラケット40W-1 | 2 | 2 | ブラケット40W | 1
1 | 男子更衣室、女子更衣室 | ハロゲン-1 非常灯防湿 | 3 | 3 | ハロゲン | 1
1 | 男子更衣室、女子更衣室 | FL20-1 ブラケット | 2 | 2 | FL20 | 1
1 | 男子更衣室、女子更衣室 | ブラケット18W-1 | 2 | 2 | ブラケット18W | 1
1 | 廊下 | FL40-3 埋込 | 4 | 12 | FL40 | 3
1 | 廊下 | ハロゲン-1 非常灯 | 3 | 3 | ハロゲン | 1
1 | 機械室 | FL40-1 | 1 | 1 | FL40 | 1
1 | 機械室 | FL40-1 非常灯内臓 | 1 | 1 | FL40 | 1
1 | 機械室 | FL40-2 | 3 | 6 | FL40 | 2
1 | 機械室 | FL40-2 非常灯内臓 | 1 | 2 | FL40 | 2
1 | 相談室 | FHF32-2 埋込ルーバー | 3 | 6 | FHF32 | 2
1 | 相談室 | ハロゲン-1 非常灯 | 1 | 1 | ハロゲン | 1
1 | 女子便所 | FL20-1 ブラケット | 2 | 2 | FL20 | 1
1 | 女子便所 | FL20-1 埋込 | 1 | 1 | FL20 | 1
1 | 女子便所 | FHF32-1 埋込 | 1 | 1 | FHF32 | 1
1 | 男子便所 | FL20-1 ブラケット | 2 | 2 | FL20 | 1
1 | 男子便所 | FL20-1 埋込 | 1 | 1 | FL20 | 1
1 | 男子便所 | FHF32-2 埋込 | 1 | 2 | FHF32 | 2
1 | 障害者用便所 | FL20-1 ブラケット | 1 | 1 | FL20 | 1
1 | 障害者用便所 | FL20-2 埋込 | 1 | 2 | FL20 | 2
1 | 外周 | FL20-1 ブラケット | 1 | 1 | FL20 | 1
1 | 外周 | ブラケット18W-1 | 2 | 2 | ブラケット18W | 1
1 | EV機械室 | FL40-2 非常灯内臓 | 1 | 2 | FL40 | 2
2 | 階段 | FHF32-1 埋込 | 2 | 2 | FHF32 | 1
2 | 中階段倉庫 | FL40-1 | 1 | 1 | FL40 | 1
2 | ロビー、図書コーナー | FPL55-4 埋込ルーバー | 4 | 16 | FPL55 | 4
2 | ロビー、図書コーナー | DL27W-1 | 7 | 7 | DL27W | 1
2 | ロビー、図書コーナー | ハロゲン-1 非常灯 | 2 | 2 | ハロゲン | 1
2 | 会議室 | FHF32-2 埋込ルーバー | 15 | 30 | FHF32 | 2
2 | 会議室 | ハロゲン-1 非常灯 | 2 | 2 | ハロゲン | 1
2 | 和室 | FHF32-3 埋込ルーバー | 6 | 18 | FHF32 | 3
2 | 和室 | ハロゲン-1 非常灯 | 1 | 1 | ハロゲン | 1
2 | 廊下 | FL40-3 埋込 | 2 | 6 | FL40 | 3
2 | 廊下 | DL27W-1 | 1 | 1 | DL27W | 1
2 | 廊下 | ハロゲン-1 非常灯 | 2 | 2 | ハロゲン | 1
2 | 湯沸室 | FL20-2 埋込 | 1 | 2 | FL20 | 2
2 | 湯沸室 | FL15L-1 | 1 | 1 | FL15L | 1
2 | 障害者用便所 | FL20-1 ブラケット | 1 | 1 | FL20 | 1
2 | 障害者用便所 | FL20-2 埋込 | 1 | 2 | FL20 | 2
2 | 男子便所 | FL20-1 ブラケット | 2 | 2 | FL20 | 1
2 | 男子便所 | FL20-1 埋込 | 1 | 1 | FL20 | 1
2 | 男子便所 | FHF32-2 埋込 | 1 | 2 | FHF32 | 2
2 | 女子便所 | FL20-1 ブラケット | 2 | 2 | FL20 | 1
2 | 女子便所 | FL20-1 埋込 | 1 | 1 | FL20 | 1
2 | 女子便所 | FHF32-1 埋込 | 1 | 1 | FHF32 | 1
2 | 倉庫 | FL40-1 | 2 | 2 | FL40 | 1
2 | 音楽室 | FHF32-2 埋込ルーバー | 3 | 6 | FHF32 | 2
2 | 音楽室 | ハロゲン-1 非常灯 | 1 | 1 | ハロゲン | 1
2 | 教養娯楽コーナー | FHF32-2 埋込ルーバー | 7 | 14 | FHF32 | 2
2 | 教養娯楽コーナー | ハロゲン-1 非常灯 | 1 | 1 | ハロゲン | 1
2 | バルコニー | ブラケット27W-1 | 4 | 4 | ブラケット27W | 1

## 31高齢者（魚住）
施設NO | 31
施設名 | 高齢者ふれあいの里（魚住）
配置図 ページ数
階数 | 部屋名 | 製品仕様 | 器具台数 | ランプ本数 | ランプ種別 | 灯数
|  |  | 台 | 本
1 | 倉庫 | FL40W-1 露出 | 4 | 4 | FL40 | 1
1 | ホール | FCL40+30 露出防水 | 4 | 4 | FCL40+FCL30 | 1
1 | ホール | IL60-1 ダウンライト 露出 | 14 | 14 | IL60 | 1
1 | ホール | IL40-1 埋込非 | 2 | 2 | IL40 | 1
1 | 廊下 | IL60-1 ダウンライト 露出 | 7 | 7 | IL60 | 1
1 | 廊下 | IL40-1 埋込非 | 2 | 2 | IL40 | 1
1 | 便所 | FL40W-2 露出 | 2 | 4 | FL40 | 2
1 | 便所 | FL40W-1 埋込 | 2 | 2 | FL40 | 1
1 | 便所 | IL40-1 ブラケット | 1 | 1 | IL40 | 1
1 | 便所 | FL20W-2 露出 | 1 | 2 | FL20 | 2
1 | 便所 | FL20W-1 露出 | 1 | 1 | FL20 | 1
1 | 階段 | FL20W-1 露出 | 2 | 2 | FL20 | 1
1 | 階段 | IL75-1 ダウンライト 露出 | 5 | 5 | IL75 | 1
1 | 図面左下（浴室？） | IL60-1 露出防水 | 8 | 8 | IL60 | 1
1 | 図面左下（浴室？） | IL40-1 埋込非 | 2 | 2 | IL40 | 1
1 | 図面左下（浴室？） | FL20W-1 露出スイッチ | 2 | 2 | FL20 | 1
1 | 図面左下（浴室？） | FL40W-1 ブラケット防水 | 2 | 2 | FL40 | 1
1 | 図面左下（浴室？） | IL40-1 ブラケット | 12 | 12 | IL40 | 1
1 | 図面右上 | FL40W-2 埋込連結 | 6 | 12 | FL40 | 2
1 | 図面右上 | FL40W-2 埋込非連結 | 2 | 4 | FL40 | 2
1 | 図面右下 | IL60-1 ダウンライト 露出 | 10 | 10 | IL60 | 1
1 | 図面右下 | FCL40+30 露出防水 | 1 | 1 | FCL40+FCL30 | 1
1 | 図面右下 | IL40-1 埋込非 | 1 | 1 | IL40 | 1
1 | 図面右下 | FCL9-1 ブラケット | 2 | 2 | FCL9 | 1
1 | 図面右下 | FL40W-2 埋込非連結 | 1 | 2 | FL40 | 2
1 | 図面右下 | FL40W-2 埋込連結 | 1 | 2 | FL40 | 2
2 | ホール | FCL40+30 露出防水 | 2 | 2 | FCL40+FCL30 | 1
2 | ホール | IL60-1 ダウンライト 露出 | 16 | 16 | IL60 | 1
2 | ホール | IL40-1 埋込非 | 5 | 5 | IL40 | 1
2 | ホール | IL60-1 ダウンライト 露出 | 1 | 1 | IL60 | 1
2 | 便所 | FL40W-2 露出非 | 1 | 2 | FL40 | 2
2 | 便所 | FL40W-1 埋込 | 2 | 2 | FL40 | 1
2 | 便所 | FL40W-2 露出 | 1 | 2 | FL40 | 2
2 | 便所 | FL20W-2 露出 | 1 | 2 | FL20 | 2
2 | 便所 | FL20W-1 露出 | 1 | 1 | FL20 | 1
2 | 便所 | IL40-1 ブラケット | 1 | 1 | IL40 | 1
2 | 便所 | IL60-1 ダウンライト 露出 | 2 | 2 | IL60 | 1
2 | 便所 | IL40-1 埋込非 | 1 | 1 | IL40 | 1
2 | 階段 | FL20W-1 露出非 | 2 | 2 | FL20 | 1
2 | 階段 | IL60-1 ダウンライト 露出 | 2 | 2 | IL60 | 1
2 | 階段 | IL40-1 埋込非 | 1 | 1 | IL40 | 1
2 | 図面右上 | FL40W-2 露出 | 5 | 10 | FL40 | 2
2 | 図面右上 | FL40W-2 露出非 | 1 | 2 | FL40 | 2
2 | 図面右上 | FL40W-1 埋込 | 1 | 1 | FL40 | 1
2 | 図面右下 | FL40W-2 露出 | 2 | 4 | FL40 | 2
2 | 図面右下 | IL40-1 埋込非 | 1 | 1 | IL40 | 1
2 | 図面左上 | FL40W-1 露出連結 | 4 | 4 | FL40 | 1
2 | 図面左上 | IL75-1 スポットライト | 4 | 4 | IL75 | 1
2 | 図面左下 | IL75-1 スポットライト | 2 | 2 | IL75 | 1
2 | 図面左下 | FL40W-2 露出 | 9 | 18 | FL40 | 2
2 | 図面左下 | IL40-1 埋込非 | 4 | 4 | IL40 | 1
2 | バルコニー | FCL30-1 スクエア | 3 | 3 | FCL30 | 1
2 | バルコニー | IL40-1 埋込非 | 2 | 2 | IL40 | 1
2 | 廊下 | IL40-1 ブラケット | 1 | 1 | IL40 | 1
2 | 廊下 | IL40-1 埋込非 | 1 | 1 | IL40 | 1
2 | 廊下 | IL60-1 ダウンライト 角型 露出 | 2 | 2 | IL60 | 1
2 | 屋外 | IL40-1 ブラケット防水 | 2 | 2 | IL40 | 1
R | 階段 | FL20W-2 露出 | 2 | 4 | FL20 | 2
R | 階段 | IL40-1 ブラケット防水 | 3 | 3 | IL40 | 1

## 32高齢者（二見）
施設NO | 32
施設名 | 高齢者ふれあいの里（二見）
配置図 ページ数
階数 | 部屋名 | 製品仕様 | 器具台数 | ランプ本数 | ランプ種別 | 灯数
|  |  | 台 | 本
1 | 物入 | FL20W-1 露出 | 2 | 2 | FL20 | 1
1 | 相談室 | FL40W-2 埋込 | 1 | 2 | FL40 | 2
1 | 相談室 | FL40W-2 埋込非 | 1 | 2 | FL40 | 2
1 | 事務室 | FL40W-2 埋込 | 6 | 12 | FL40 | 2
1 | 事務室 | FL40W-2 埋込非 | 1 | 2 | FL40 | 2
1 | 男子便所 | FL40W-2 埋込 | 1 | 2 | FL40 | 2
1 | 男子便所 | FL40W-1 ブラケット | 1 | 1 | FL40 | 1
1 | 男子便所 | IL60-1 ダウンライト 露出 | 1 | 1 | IL60 | 1
1 | 身障者便所 | FL20W-2 露出 対象外 | 1 | 2 | FL20 | 2
1 | 女子便所 | FL40W-2 埋込 | 1 | 2 | FL40 | 2
1 | 女子便所 | FL40W-1 ブラケット | 1 | 1 | FL40 | 1
1 | 女子便所 | IL60-1 ダウンライト 露出 | 1 | 1 | IL60 | 1
1 | 湯沸 | IL60-1 ダウンライト 露出 | 1 | 1 | IL60 | 1
1 | 湯沸 | FL20W-1 露出スイッチ | 1 | 1 | FL20 | 1
1 | 作業室 | FL40W-2 埋込 | 5 | 10 | FL40 | 2
1 | 作業室 | FL40W-2 埋込非 | 1 | 2 | FL40 | 2
1 | 作業室 | FL40W-2 埋込 | 8 | 16 | FL40 | 2
1 | 作業室 | FL40W-2 埋込非 | 2 | 4 | FL40 | 2
1 | 玄関ホール | IL60-9 シャンデリア(意匠照明) | 2 | 18 | IL60 | 9
1 | ホール・廊下 | FL32W-6 スクエア | 2 | 12 | FL32 | 6
1 | ホール・廊下 | IL60-1 ダウンライト 露出 | 15 | 15 | IL60 | 1
1 | ホール・廊下 | IL40-1 埋込 | 4 | 4 | IL40 | 1
1 | 脱衣室 | FCL30-1 露出防水 | 4 | 4 | FHF32 | 1
1 | 脱衣室 | IL40-1 埋込非 | 2 | 2 | IL40 | 1
1 | 脱衣室 | FL40W-1 ブラケット防水 | 2 | 2 | FL40 | 1
1 | 浴室 | FL40W-1 ブラケット防水 対象外 | 2 | 2 | FL40 | 1
1 | 浴室 | IL40-1 ブラケット防水 対象外 | 12 | 12 | IL40 | 1
1 | 機械室 | FL40W-1 ブラケット | 4 | 4 | FL40 | 1
1 | 機械室 | FL40-1 露出 トラフ | 1 | 1 | FL40 | 1
2 | ステージ | FL40W-1 露出 | 3 | 3 | FL40 | 1
2 | 階段 | IL60-1 ダウンライト 露出 | 2 | 2 | IL60 | 1
2 | 階段 | FCL30-1 ブラケット非 LED済 | 2 | 2 | FCL30 | 1
2 | 和室 | FL40W-2 埋込 | 8 | 16 | FL40 | 2
2 | 和室 | IL40-1 埋込非 | 2 | 2 | IL40 | 1
2 | 踏込 | IL60-1 ダウンライト 角型 露出 | 2 | 2 | IL60 | 1
2 | 踏込 | IL40-1 埋込非 | 1 | 1 | IL40 | 1
2 | 男子便所 | FL40W-2 埋込 | 1 | 2 | FL40 | 2
2 | 男子便所 | FL40W-1 ブラケット | 1 | 1 | FL40 | 1
2 | 男子便所 | IL60-1 ダウンライト 露出 | 1 | 1 | IL60 | 1
2 | 女子便所 | FL40W-2 埋込 | 1 | 2 | FL40 | 2
2 | 女子便所 | FL40W-1 ブラケット | 1 | 1 | FL40 | 1
2 | 女子便所 | IL60-1 ダウンライト 露出 | 1 | 1 | IL60 | 1
2 | 身障者便所 | FL20W-2 露出 対象外 | 1 | 2 | FL20 | 2
2 | 湯沸 | IL60-1 ダウンライト | 1 | 1 | IL60 | 1
2 | 湯沸 | FL20W-1 露出スイッチ | 1 | 1 | FL20 | 1
2 | ロビー | FL32W-6 スクエア | 2 | 12 | FL32 | 6
2 | ロビー | IL60-1 ダウンライト 露出 | 11 | 11 | IL60 | 1
2 | ロビー | IL40-1 埋込非 | 3 | 3 | IL40 | 1
2 | 踏込 | IL60-1 ダウンライト 角型 露出 | 4 | 4 | IL60 | 1
2 | 踏込 | IL40-1 埋込非 | 1 | 1 | IL40 | 1
2 | 大広間 | FL110W-2 露出 | 6 | 12 | FL110 | 2
2 | 大広間 | IL40-1 埋込非 | 2 | 2 | IL40 | 1

## 33明石海浜公園34プール
施設NO | 33・34
施設名 | 明石海浜公園・明石海浜プール
配置図 ページ数
階数 | 部屋名 | 製品仕様 | 器具台数 | ランプ本数 | ランプ種別 | 灯数
|  |  | 台 | 本
グラ | ダッグアウト・ベンチ | FL40W-1 露出非 | 4 | 4 | FL40 | 1
グラ | ダッグアウト・ベンチ | FL40W-2 露出 | 2 | 4 | FL40 | 2
グラ | ダッグアウト・ベンチ | IL60-1 露出 | 2 | 2 | IL60 | 1
グラ | グラウンド | MF400W-1 露出 | 110 | 110 | MF400 | 1
グラ | グラウンド | FL10W‐1 露出 防水 | 5 | 5 | FL10 | 1
グラ | トイレ | FDL18W-1 露出 | 12 | 12 | FDL18 | 1
テニス | 女子トイレ | FL40W-1 露出 | 1 | 1 | FL40 | 1
テニス | 女子トイレ | FL20W-1 ブラケット防水 | 1 | 1 | FL20 | 1
テニス | 女子トイレ | FL15W-1 ブラケット | 3 | 3 | FLR15 | 1
テニス | 男子トイレ | FL40W-1 露出 | 1 | 1 | FL40 | 1
テニス | 男子トイレ | FL20W-1 ブラケット防水 | 2 | 2 | FL20 | 1
テニス | 男子トイレ | FL15W-1 ブラケット | 3 | 3 | FLR15 | 1
テニス | 多目的トイレ | FL20W-1 露出 | 1 | 1 | FL20 | 1
テニス | 女子更衣室 | FL40W-1 露出 | 3 | 3 | FL40 | 1
テニス | 女子更衣室 | FL40W-1ブラケット | 1 | 1 | FL40 | 1
テニス | 男子更衣室 | FL40W-1 露出 | 3 | 3 | FL40 | 1
テニス | 男子更衣室 | FL40W-1ブラケット | 1 | 1 | FL40 | 1
テニス | 事務所 | FL40W-2 埋込 | 6 | 12 | FL40 | 2
テニス | 事務所 | FL15W-1 ブラケット | 1 | 1 | FLR15 | 1
テニス | 廊下 | FL20W-2 埋込 | 2 | 4 | FL20 | 2
テニス | 廊下 | FL20W-4 スクエア | 1 | 4 | FL20 | 4
テニス | 廊下 | FL40W-1 露出 | 2 | 2 | FL40 | 2
テニス | 廊下 | IL40-1 ダウンライト | 3 | 3 | IL40 | 1
テニス | 外周 | FDL27W‐1 ダウンライト | 2 | 2 | FDL27 | 2
テニス | 外周 | FCL40-1 露出防水 | 1 | 1 | FL40 | 1
テニス | 外周 | FL20W-1 ブラケット防水 | 3 | 3 | FL20 | 1
テニス | 2階 | FCL30-1 ペンダントライト(意匠照明) | 1 | 1 | FCL30 | 1
テニス | 2階 | IL40-1 露出 | 1 | 1 | IL40 | 1
テニス | 2階 | FL20W-4 スクエア | 1 | 4 | FL20 | 4
テニス | 2階 | FL40W-2 露出 | 8 | 16 | FL40 | 2
テニス | 2階 | FL15W-1 ブラケット | 1 | 1 | FL15 | 1
公園管理 | 倉庫① | FL40W-1 露出 | 6 | 6 | FL40 | 1
公園管理 | 事務所 | FL40W-2 埋込 | 6 | 12 | FL40 | 2
公園管理 | 更衣室 | FL20W-4 スクエア露出 | 1 | 4 | FL20 | 4
公園管理 | 倉庫② | FL20W-1 露出 | 1 | 1 | FL20 | 1
公園管理 | 湯沸室 | FL20W-1 露出 | 1 | 1 | FL20 | 1
公園管理 | 湯沸室 | FL20W-1 ブラケット | 1 | 1 | FL20 | 1
公園管理 | トイレ | FL40W-1 露出 | 1 | 1 | FL40 | 1
公園管理 | トイレ | FL15W-1 ブラケット | 2 | 2 | FLR15 | 1
公園管理 | 倉庫③ | IL60-1 露出 | 1 | 1 | IL60 | 1
公園管理 | 2階 談話室 | FL40W-2 露出 | 6 | 12 | FL40 | 2
公園管理 | 脱衣室 | IL40-1 ブラケット | 2 | 2 | IL40 | 1
公園管理 | 2階 作業員詰所 | FL40W-2 露出 | 4 | 8 | FL40 | 2
公園管理 | トイレ | FL20W-1 露出 | 1 | 1 | FL20 | 1
公園管理 | トイレ | FL15W-1 ブラケット | 2 | 2 | FLR15 | 1
公園管理 | 外周 | FL20W-1 ブラケット防水 | 4 | 4 | FL20 | 1
公園管理 | 外周 | FCL40W-1 露出防水 | 1 | 1 | FCL40 | 1
公園管理 | 外周 | FL20W-1 埋込 | 1 | 2 | FL20 | 2
公園管理 | 玄関・ホール・廊下 | FL20W-４ 露出 | 1 | 4 | FL20 | 4
公園管理 | 玄関・ホール・廊下 | FL20W-4 スクエア埋込 | 2 | 8 | FL20 | 4
公園管理 | 階段・ホール | FL20‐4 露出 | 2 | 8 | FL20 | 4
公園管理 | 階段・ホール | FL15W-1 ブラケット | 1 | 1 | FL15 | 1
公園管理 | ガレージ | FL40W-1 露出 | 1 | 1 | FL40 | 1
プール | 男子更衣室 | FL40W-1 露出 | 4 | 4 | FL40 | 1
プール | 男子更衣室 | FL40W-２ 露出 | 7 | 14 | FL40 | 2
プール | 男子更衣室 | FL40W-1 露出 | 7 | 7 | FL40 | 1
プール | 男子更衣室 | FL20W-1 露出 | 1 | 1 | FL20 | 1
プール | 男子更衣室 | F10W-1 露出 | 6 | 6 | FL10 | 1
プール | ホール | FL40W-2 露出 | 5 | 10 | FL40 | 2
プール | ホール | FL40W-1 露出 | 3 | 3 | FL40 | 1
プール | ホール | FL40W-2 露出 | 6 | 12 | FL40 | 2
プール | ホール | FL40W-1 露出 | 1 | 1 | FL40 | 1
プール | ホール | FL40W-1 露出 | 3 | 3 | FL40 | 1
プール | 女子更衣室 | FL40W-1 露出 | 4 | 4 | FL40 | 1
プール | 女子更衣室 | FL40W-2 露出 | 6 | 12 | FL40 | 2
プール | 女子更衣室 | FL40W-1 露出 | 8 | 8 | FL40 | 1
プール | 女子更衣室 | FL20W-1 露出 | 1 | 1 | FL20 | 1
プール | 女子更衣室 | F10W-1 露出 | 4 | 4 | FL10 | 1
プール | 外 | HF300-1 水銀灯 | 3 | 3 | FH300 | 1
プール管理棟 | 外周 | IL40W-1 ブラケット 防水 | 1 | 1 | IL40 | 1
プール管理棟 | ホール | FCL40W-1 露出 | 1 | 1 | FCL40 | 1
プール管理棟 | ホール | FCL40W-2 露出 | 1 | 1 | FCL40 | 1
プール管理棟 | 結所 | FL40W-1 露出 | 2 | 2 | FL40 | 1
プール管理棟 | 売店 | FL40W-1 露出 | 1 | 1 | FL40 | 1
プール管理棟 | 調理室 | FL40W-1 露出 | 1 | 1 | FL40 | 1
プール管理棟 | 控室 | FL40W-1 露出 | 1 | 1 | FL40 | 1
プール管理棟 | トイレ | FL40W-1 露出 | 1 | 1 | FL40 | 1
プール管理棟 | 男子更衣室 | FL40W-2 露出 | 6 | 12 | FL40 | 2
プール管理棟 | 女子更衣室 | FL40W-1 露出 | 2 | 2 | FL40 | 1
プール管理棟 | 休憩所 | FL40W-1 露出 | 6 | 6 | FL40 | 1
体育館ｰ1 | 湯沸室 | FL20W-2 埋込 | 1 | 2 | FL20 | 2
体育館ｰ1 | 湯沸室 | FL20W-1 露出スイッチ | 1 | 1 | FL20 | 1
体育館ｰ1 | 身障者便所・シャワールーム | FL40W-2 埋込 | 1 | 2 | FL40 | 2
体育館ｰ1 | 身障者便所・シャワールーム | IL20-1 露出非 | 1 | 1 | IL20 | 1
体育館ｰ1 | 身障者便所・シャワールーム | FL15W-1 露出 | 1 | 1 | FL15 | 1
体育館ｰ1 | 器材庫 | LED済み | 6 | 12 | FL40 | 2
体育館ｰ1 | 発電機室 | FL40W-2 露出 | 2 | 4 | FL40 | 2
体育館ｰ1 | プラットホーム
体育館ｰ1 | 備蓄倉庫 | FL40W-2 露出 | 28 | 56 | FL40 | 2
体育館ｰ1 | 多目的室 | FL40W-2 埋込 | 8 | 16 | FL40 | 2
体育館ｰ1 | 多目的室 | IL20-1 埋込非 | 1 | 1 | IL20 | 1
体育館ｰ1 | 事務室 | FL40W-2 埋込 | 15 | 30 | FL40 | 2
体育館ｰ1 | 事務室 | FL40W-2 埋込 LED済み | 1 | 2 | FL40 | 2
体育館ｰ1 | 事務室 | IL20-1 埋込k非 | 3 | 3 | IL20 | 1
体育館ｰ1 | 事務室 | FL15W-1 手元灯 | 1 | 1 | FL15 | 1
体育館ｰ1 | ポーチ・外部 | FDL18-1 ブラケット防水 | 7 | 7 | FDL18 | 1
体育館ｰ1 | ポーチ・外部 | FDL18-1 埋込 | 3 | 3 | FDL18 | 1
体育館ｰ1 | 玄関・ホール・廊下 | FPL36-3 スクエア | 7 | 21 | FPL36 | 3
体育館ｰ1 | 玄関・ホール・廊下 | FDL27-1 埋込 | 8 | 8 | FDL27 | 1
体育館ｰ1 | 玄関・ホール・廊下 | FDL27-1 埋込 LED済み | 6 | 6 | FDL27 | 1
体育館ｰ1 | 玄関・ホール・廊下 | IL20-1 埋込非 | 6 | 6 | IL20 | 1
体育館ｰ1 | 男子更衣室 | FL40W-2 埋込 | 2 | 4 | FL40 | 2
体育館ｰ1 | 男子更衣室 | FL40W-2 露出 | 1 | 2 | FL40 | 2
体育館ｰ1 | 男子更衣室 | FL10W-1 ブラケット | 1 | 1 | FL10 | 1
体育館ｰ1 | 女子更衣室 | FL40W-2 埋込 LED済み | 2 | 4 | FL40 | 2
体育館ｰ1 | 女子更衣室 | FL40W-2 露出 | 2 | 2 | FL40 | 2
体育館ｰ1 | 女子更衣室 | FL10W-1 ブラケット | 2 | 2 | FL10 | 1
体育館ｰ1 | 男子便所 | FL40W-2 埋込 LED済み | 1 | 22 | FL40 | 2
体育館ｰ1 | 男子便所 | FL10W-1 ブラケット | 2 | 2 | FL10 | 1
体育館ｰ1 | 女子便所 | FL40W-2 埋込 | 2 | 4 | FL40 | 2
体育館ｰ1 | 女子便所 | FL10W-1 ブラケット | 3 | 3 | FL10 | 1
体育館ｰ1 | 女子便所 | FDL27-1 露出 | 1 | 1 | FDL27 | 1
体育館ｰ2 | 屋外投光器 | HF400X-1 露出 | 4 | 4 | HF400X | 1
体育館ｰ2 | 避難所兼体育館 | MF400-1 露出 | 9 | 9 | MF400 | 1
体育館ｰ2 | 避難所兼体育館 | MF400＋J250-1 露出 | 6 | 6 | MF400+JD110V250W | 1
体育館ｰ2 | 避難所兼体育館 | JE10.8V30W-1 露出 | 10 | 10 | JE10.8V30W | 1
トイレ① | 男子トイレ | FL20W-2 埋込 | 1 | 2 | FL20 | 2
トイレ① | 男子トイレ | FL20W-１ 露出ブラケット | 1 | 1 | FL20 | 1
トイレ① | 女子トイレ | FL20W-2 埋込 | 1 | 2 | FL20 | 2
トイレ① | 女子トイレ | FL20W-１ 露出ブラケット | 1 | 1 | FL20 | 1
トイレ② | 男子トイレ | FL20W-２ 埋込 LED済み | 2 | 4 | FL20 | 2
トイレ② | 男子トイレ | FL20W-１ 露出ブラケット | 1 | 1 | FL20 | 1
トイレ② | 女子トイレ | FL20W-２ 埋込 LED済み | 1 | 2 | FL20 | 2
トイレ② | 女子トイレ | FL20W-１ 露出ブラケット | 1 | 1 | FL20 | 1
トイレ③ | 男子トイレ | FL20W-2 埋込 | 2 | 4 | FL20 | 2
トイレ③ | 男子トイレ | FL20W-１ 露出ブラケット | 1 | 1 | FL20 | 1
トイレ③ | 女子トイレ | FL20W-2 埋込 | 1 | 2 | FL20 | 2
トイレ③ | 女子トイレ | FL20W-１ 露出ブラケット | 1 | 1 | FL20 | 1

## 35石ケ谷公園
施設NO | 35
施設名 | 石ケ谷公園（明石中央体育会館）
配置図 ページ数
階数 | 部屋名 | 照明記号 | 製品仕様 | 器具台数 | ランプ本数 | ランプ種別 | 灯数
|  |  |  | 台 | 本
1 | 事務室 | FL40-2 | 12 | 24 | FL40 | 2 | 2
1 | 事務室 | FL40-1 | 2 | 2 | FL40 | 1 | 1
1 | 事務室 | 非常灯40W-1 | 2 | 2 | 非常灯40W | 1 | 1
1 | 館長室 | FL40-2 埋込型ルーバー | 4 | 8 | FL40 | 2 | 2
1 | 館長室 | 非常灯40W-1 | 1 | 1 | 非常灯40W | 1 | 1
1 | 応接室 | FL40-2 埋込型ルーバー | 4 | 8 | FL40 | 2 | 2
1 | 応接室 | 非常灯40W-1 | 1 | 1 | 非常灯40W | 1 | 1
1 | 廊下 | FL40-1 | 3 | 3 | FL40 | 1 | 1
1 | 廊下 | 非常灯40W-1 | 2 | 2 | 非常灯40W | 1 | 1
1 | 湯沸室 | FL20-1 | 1 | 1 | FL20 | 1 | 1
1 | 更衣室 | FL40-1 | 2 | 2 | FL40 | 1 | 1
1 | 倉庫 | FL40-1 | 3 | 3 | FL40 | 1 | 1
1 | 電気室 | FL40-2 | 5 | 10 | FL40 | 2 | 2
1 | 機械室 | FL40-1 | 9 | 9 | FL40 | 1 | 1
1 | 玄関ホール | 投光器300W-1 | 7 | 7 | 投光器300W | 1 | 1
1 | 玄関ホール | 水銀灯300W-1 | 6 | 6 | 水銀灯300W | 1 | 1
1 | 玄関ホール | ﾀﾞｳﾝﾗｲﾄ60W-1 | 16 | 16 | ﾀﾞｳﾝﾗｲﾄ60W | 1 | 1
2 | 玄関ホール(吹抜け箇所) | 非常灯40W-1 | 12 | 12 | 非常灯40W | 1 | 1
1 | 玄関ホール | 非常灯40W-1 | 5 | 5 | 非常灯40W | 1 | 1
1 | ラウンジ | 非常灯40W-1 | 2 | 2 | 非常灯40W | 1 | 1
1 | 幼児室 | FL40-2 | 3 | 6 | FL40 | 2 | 2
1 | 幼児室 | 非常灯40W-1 | 2 | 2 | 非常灯40W | 1 | 1
1 | 女子便所 | FL40-1 | 2 | 2 | FL40 | 1 | 1
1 | 女子便所 | FL20-1 | 2 | 2 | FL20 | 1 | 1
1 | 男子便所 | FL40-1 | 2 | 2 | FL40 | 1 | 1
1 | 男子便所 | FL20-1 | 2 | 2 | FL20 | 1 | 1
1 | 更衣室、シャワー室 | FL40-2 | 2 | 4 | FL40 | 2 | 2
1 | 更衣室、シャワー室 | FL20-1 | 1 | 1 | FL20 | 1 | 1
1 | 第2競技場入口 | FL40-2 埋込型ルーバー | 4 | 8 | FL40 | 2 | 2
1 | 第2競技場入口 | 非常灯40W-1 | 2 | 2 | 非常灯40W | 1 | 1
1 | 更衣室、シャワー室 | FL20-1 埋込型 | 1 | 1 | FL20 | 1 | 1
1 | 更衣室、シャワー室 | FL20-1 | 1 | 1 | FL20 | 1 | 1
1 | 保守控室 | FHF32-2 | 2 | 4 | FHF32 | 2 | 2
1 | 保守控室 | 非常灯40W-1 | 5 | 5 | 非常灯40W | 1 | 1
1 | 第1競技場南側廊下 | 非常灯40W-1 | 9 | 9 | 非常灯40W | 1 | 1
1 | 器具庫 | FL40-2 | 2 | 4 | FL40 | 2 | 2
1 | 器具庫 | FL40-1 | 2 | 2 | FL40 | 1 | 1
1 | 機械室 | FL40-2 | 2 | 4 | FL40 | 2 | 2
1 | 機械室 | FL20-1 | 1 | 1 | FL20 | 1 | 1
1 | 倉庫 | FL40-1 | 1 | 1 | FL40 | 1 | 1
1 | 更衣室 | FL40-1 | 7 | 7 | FL40 | 1 | 1
1 | シャワー室 | FL40-1 防湿 | 2 | 2 | FL40 | 1 | 1
1 | 男子便所 | FL40-1 | 2 | 2 | FL40 | 1 | 1
1 | 男子便所 | FL20-1 | 2 | 2 | FL20 | 1 | 1
1 | 機械室 | FL40-1 | 5 | 5 | FL40 | 1 | 1
1 | 器具庫 | FL40-1 | 6 | 6 | FL40 | 1 | 1
1 | 機械室 | FL40-1 | 3 | 3 | FL40 | 1 | 1
1 | 女子便所 | FL40-1 | 2 | 2 | FL40 | 1 | 1
1 | 女子便所 | FL20-1 | 4 | 4 | FL20 | 1 | 1
1 | 男子便所 | FL40-1 | 2 | 2 | FL40 | 1 | 1
1 | 男子便所 | FL20-1 | 2 | 2 | FL20 | 1 | 1
1 | 階段 | FL20-1 | 1 | 1 | FL20 | 1 | 1
1 | 階段 | 階段誘導灯36W-1 | 1 | 1 | 階段誘導灯36W | 1 | 1
1 | 第1競技場北側廊下 | 非常灯40W-1 | 10 | 10 | 非常灯40W | 1 | 1
1 | 北側 階段 | FL20-1 | 1 | 1 | FL20 | 1 | 1
1 | 北側 階段 | 階段誘導灯36W-1 | 1 | 1 | 階段誘導灯36W | 1 | 1
1 | 北側 男子便所 | FL40-1 | 2 | 2 | FL40 | 1 | 1
1 | 北側 男子便所 | FL20-1 | 2 | 2 | FL20 | 1 | 1
1 | 北側 女子便所 | FL40-1 | 2 | 2 | FL40 | 1 | 1
1 | 北側 女子便所 | FL20-1 | 4 | 4 | FL20 | 1 | 1
1 | 北側 機械室 | FL40-1 | 3 | 3 | FL40 | 1 | 1
1 | 北側 器具庫 | FL40-1 | 8 | 8 | FL40 | 1 | 1
1 | 北側 機械室 | FL40-1 | 3 | 3 | FL40 | 1 | 1
1 | 北側 更衣室 | FL40-1 | 7 | 7 | FL40 | 1 | 1
1 | 北側 シャワー室 | FL40-1 防湿 | 2 | 2 | FL40 | 1 | 1
1 | 北側 女子便所 | FL40-1 | 2 | 2 | FL40 | 1 | 1
1 | 北側 女子便所 | FL20-1 | 2 | 2 | FL20 | 1 | 1
1 | 厨房 | FL40-1 防湿 | 2 | 2 | FL40 | 1 | 1
1 | 厨房 | 非常灯40W-1 | 1 | 1 | 非常灯40W | 1 | 1
1 | 喫茶コーナー | ﾌﾞﾗｹｯﾄ60W-1 | 21 | 21 | ﾌﾞﾗｹｯﾄ60W | 1 | 1
2 | 喫茶コーナー(吹抜け箇所) | 非常灯40W-1 | 2 | 2 | 非常灯40W | 1 | 1
1 | 喫茶コーナー | ﾀﾞｳﾝﾗｲﾄ60W-1 | 5 | 5 | ﾀﾞｳﾝﾗｲﾄ60W | 1 | 1
1 | 障害者用便所 | FL40-1 埋込型 | 1 | 1 | FL40 | 1 | 1
1 | 障害者用便所 | FL15D-1 | 1 | 1 | FL15D | 1 | 1
1 | 女子便所 | FL40-1 | 4 | 4 | FL40 | 1 | 1
1 | 女子便所 | FL40-1 | 3 | 3 | FL40 | 1 | 1
1 | 役員控室 | FL40-2 | 9 | 18 | FL40 | 2 | 2
1 | 役員控室 | 非常灯40W-1 | 2 | 2 | 非常灯40W | 1 | 1
1 | 第1競技場入口 | FL40-2 埋込型ルーバー | 15 | 30 | FL40 | 2 | 2
1 | 第1競技場入口 | 非常灯40W-1 | 2 | 2 | 非常灯40W | 1 | 1
1 | 第1競技場入口 | 非常灯40W-1 | 2 | 2 | 非常灯40W | 1 | 1
1 | 医務室 | FL40-2 | 6 | 12 | FL40 | 2 | 2
1 | 医務室 | 非常灯40W-1 | 1 | 1 | 非常灯40W | 1 | 1
1 | 放送室 | FL40-1 | 3 | 3 | FL40 | 1 | 1
1 | 放送室 | FL40-2 埋込型ルーバー | 3 | 6 | FL40 | 2 | 2
1 | 放送室 | 非常灯40W-1 | 1 | 1 | 非常灯40W | 1 | 1
1 | 倉庫 | FL20-1 | 1 | 1 | FL20 | 1 | 1
1 | 自動販売機コーナー | FL40-1 埋込型 | 1 | 1 | FL40 | 1 | 1
1 | 男子便所 | FL40-1 | 3 | 3 | FL40 | 1 | 1
2 | 第1競技場廊下 | 非常灯40W-1 | 20 | 20 | 非常灯40W | 1 | 1
2 | 第1競技場北側廊下 | FL20-4 | 1 | 4 | FL20 | 4 | 4
2 | 第2競技場廊下 | 非常灯40W-1 | 7 | 7 | 非常灯40W | 1 | 1
2 | 研修室 | FL40-2 | 9 | 18 | FL40 | 2 | 2
2 | 研修室 | 非常灯40W-1 | 2 | 2 | 非常灯40W | 1 | 1
2 | 便所 | FL20-1 | 1 | 1 | FL20 | 1 | 1
2 | 男子便所 | FL40-1 | 2 | 2 | FL40 | 1 | 1
2 | 男子便所 | FL20-1 | 2 | 2 | FL20 | 1 | 1
2 | 女子便所 | FL40-1 | 2 | 2 | FL40 | 1 | 1
2 | 女子便所 | FL20-1 | 3 | 3 | FL20 | 1 | 1
2 | 機械室 | FL40-2 | 4 | 8 | FL40 | 2 | 2
2 | 機械室 | 非常灯40W-1 | 1 | 1 | 非常灯40W | 1 | 1
2 | 資料室 | FL40-2 | 9 | 18 | FL40 | 2 | 2
2 | 資料室 | 非常灯40W-1 | 1 | 1 | 非常灯40W | 1 | 1
2 | 展示室 | 特殊器具 36W-1 | 39 | 39 | 特殊器具 36W | 1 | 1
2 | 展示室・ロビー | 非常灯40W-1 | 11 | 11 | 非常灯40W | 1 | 1

## 36石ヶ谷墓園
施設NO | 36
施設名 | 石ヶ谷墓園管理事務所
配置図 ページ数
階数 | 部屋名 | 製品仕様 | 器具台数 | ランプ本数 | ランプ種別 | 灯数
|  |  | 台 | 本
| 玄関 | FL20W-1 ブラケット防水 | 1 | 1 | FL20 | 1
| 図面右側 | FL40W-2 埋込 | 8 | 8 | FL40 | 1
| 図面右側 | FL40W-2 露出 | 2 | 4 | FL40 | 2
| 図面左上側 | FL40W-2 埋込 | 6 | 6 | FL40 | 1
| 図面左側 | FL40W-1 露出 | 1 | 1 | FL40 | 1
| 図面中央 | FL40W-2 埋込 | 4 | 4 | FL40 | 1
| 図面左中 | FL40W-1 露出 | 1 | 1 | FL40 | 1
| 図面左下 | IL40-1 ブラケット | 1 | 1 | IL40 | 1
| 図面左下 | FL20W-1 露出 | 1 | 1 | FL20 | 1
| 図面左下 | IL60-1 露出 | 2 | 2 | IL60 | 1
| 和室 | FCL30-2 ペンダントライト(意匠照明) LED済み | 1 | 2 | FCL30 | 2
| 通路 | FL20W-1 露出 | 3 | 3 | FL20 | 1

## 37花の緑と学習園
施設NO | 37
施設名 | 花の緑と学習園
配置図 ページ数
階数 | 部屋名 | 製品仕様 | 器具台数 | ランプ本数 | ランプ種別 | 灯数
|  |  | 台 | 本
| 講習室 | FL20-5 埋込 | 3 | 15 | FL20 | 5
| 講習室 | IL60-1 ダウンライト | 10 | 10 | IL60 | 1
| ポーチ | FL9-1 ブラケット 屋外 | 1 | 1 | FL9 | 1
| テラス | FL9-1 ブラケット 屋外 | 1 | 1 | FL9 | 1

## 38公園管理
施設NO | 38
施設名 | 公園管理事務所
配置図 ページ数
階数 | 部屋名 | 製品仕様 | 器具台数 | ランプ本数 | ランプ種別 | 灯数
|  |  | 台 | 本
1 | 事務室 | FLR40-2 埋込 | 12 | 24 | FLR40 | 2
1 | 会議室 | FLR40-2 埋込 | 4 | 8 | FLR40 | 2
1 | 踊り場・洗面所 | FL20-1 埋込 | 3 | 3 | FL20 | 1
1 | トイレ | IL40-1 ダウンライト | 2 | 2 | IL40 | 1
1 | エントランス | FML13-1 ダウンライト 軒下 | 6 | 6 | FML13 | 1
2 | 大会議室 | FLR40-2 埋込 | 11 | 22 | FLR40 | 2
2 | 踊り場 脱衣所 | FL20-1 埋込 | 3 | 3 | FL20 | 1
2 | トイレ | IL40-1 ダウンライト | 1 | 1 | IL40 | 1
2 | 廊下 | IL60-1 ダウンライト | 1 | 1 | IL60 | 1
2 | 階段 | FCL30-1 ブラケット 非常灯 | 1 | 1 | FCL30 | 1
2 | 休憩室 | FL20-5 埋込 | 4 | 20 | FL20 | 5

## 39金ヶ崎公園
施設NO | 39
施設名 | 金ヶ崎公園管理棟
配置図 ページ数
階数 | 部屋名 | 製品仕様 | 器具台数 | ランプ本数 | ランプ種別 | 灯数
|  |  | 台 | 本
| 倉庫内 | Hf32W-2 露出 レースウェイ取り付け | 8 | 16 | FHF32 | 2
| 外灯 | IL13-1 ブラケット防水 | 1 | 1 | FPL13 | 1

## 40菊花栽培場
施設NO | 40
施設名 | 菊花栽培場
配置図 ページ数
階数 | 部屋名 | 製品仕様 | 器具台数 | ランプ本数 | ランプ種別 | 灯数
|  |  | 台 | 本
屋外 | 倉庫入り口 | FLR40-1 軒下ブラケット | 1 | 1 | FLR40 | 1
1 | 倉庫 | FLR40-2 | 4 | 8 | FLR40 | 2
1 | 倉庫 | FLR40-1 | 3 | 3 | FLR40 | 1
2 | 倉庫 | FLR40-1 | 3 | 3 | FLR40 | 1

## 41魚住北公園
施設NO | 41
施設名 | 魚住北公園
配置図 ページ数
階数 | 部屋名 | 製品仕様 | 器具台数 | ランプ本数 | ランプ種別 | 灯数
|  |  | 台 | 本
| 出入口（2か所） | IL60‐1埋込 防水 | 2 | 2 | IL60 | 1
| 通路 | FCL30-1 スクエア | 3 | 3 | FCL30 | 1
| 便所 | FL40W-1 露出 | 2 | 2 | FL40 | 1
| 便所 | IL60-1 露出防水 | 1 | 1 | IL60 | 1
| 男子更衣室 | FL40W-2 露出 | 1 | 2 | FL40 | 2
| 事務所 | FL40W-2 露出 | 4 | 8 | FL40 | 2
| 事務所 | FL10W-1 露出 | 1 | 1 | FL10 | 1
| 倉庫 | FL40W-2 露出 | 1 | 2 | FL40 | 2
| 女子更衣室 | FL20W-2 露出 | 1 | 2 | FL20 | 2
| 女子更衣室 | IL60-1 露出防水 ブラケット | 2 | 2 | IL60 | 1
| 駐車場 | HF250W-1 街路灯 | 2 | 2 | HF250 | 1
| グラウンド | HF250W-1 街路灯 | 3 | 3 | HF250 | 1

## 42市営 西二見小池
施設NO | 42
施設名 | 市営住宅 西二見小池
配置図 ページ数
階数 | 部屋名 | 製品仕様 | 器具台数 | ランプ本数 | ランプ種別 | 灯数 | 備考
|  |  | 台 | 本
全体 | 屋外 | FPL36-２ 外灯 ポール | 35 | 70 | FPL36 | 2
1号ｰ外 | 自転車置場 | FL20-1 ブラケット カバー付 防雨 | 20 | 20 | FLR20 | 1
1号-1 | 機械室・ポンプ室 | Hf32W-2 露出 | 1 | 2 | FHF32 | 2
1号-1 | 機械室・ポンプ室 | Hf32W-1 露出 | 2 | 2 | FHF32 | 1
1号-1 | トランクルーム | Hf32W-1 露出 | 2 | 2 | FHF32 | 1
1号-1 | トランクルーム | FED10W-1 防雨・防湿 コップ型 | 10 | 10 | FED10 | 1
1号-1 | エントランスホール | FHT42-1 直付シーリング | 5 | 5 | FHT42 | 1
1号-1 | エントランスホール | FDL24-1 埋込 ダウンライト | 8 | 8 | FDL24 | 1
1号-1 | エントランスホール | 非常灯 JE3.6V13W 直付 | 1 | 1 | JE3.6V13W | 1
1号-1 | エントランスホール | K1-IRS4-JE13 非 埋込 | 1 | 1 | JE3.6V13W | 1
1号-1 | 共用廊下 | FL20-1 露出 防雨・防湿 | 9 | 9 | FLR20 | 1
1号-1 | 共用廊下 | FL20-1 露出 防雨・防湿 非 | 1 | 1 | FLR20 | 1
1号-1 | 東側階段室 | FL20-1 露出 防雨・防湿 | 2 | 2 | FLR20 | 1
1号-1 | 西側階段室 | FL20-1 露出 防雨・防湿 | 1 | 1 | FLR20 | 1
1号-1 | 西側階段室下倉庫 | FL20-1 露出 防雨・防湿 | 1 | 1 | FLR20 | 1
1号-2 | ホール・EPS・トランクルーム | FHT42-1 直付シーリング | 3 | 3 | FHT42 | 1
1号-2 | トランクルーム | FED10W-1 防雨・防湿 コップ型 | 12 | 12 | FED10 | 1
1号-2 | ホール・EPS・トランクルーム | K1-IRS4-JE13 非 埋込 | 1 | 1 | JE3.6V13W | 1
1号-2 | 共用廊下 | FL20-1 露出 防雨・防湿 | 9 | 9 | FLR20 | 1
1号-2 | 共用廊下 | FL20-1 露出 防雨・防湿 非 | 1 | 1 | FLR20 | 1
1号-2 | 東側階段室 | FL20-1 露出 防雨・防湿 | 2 | 2 | FLR20 | 1
1号-2 | 西側階段室 | FL20-1 露出 防雨・防湿 | 2 | 2 | FLR20 | 1
1号-3 | ホール・EPS・トランクルーム | FHT42-1 直付シーリング | 3 | 3 | FHT42 | 1
1号-3 | トランクルーム | FED10W-1 防雨・防湿 コップ型 | 12 | 12 | FED10 | 1
1号-3 | ホール・EPS・トランクルーム | K1-IRS4-JE13 非 埋込 | 1 | 1 | JE3.6V13W | 1
1号-3 | 共用廊下 | FL20-1 露出 防雨・防湿 | 9 | 9 | FLR20 | 1
1号-3 | 共用廊下 | FL20-1 露出 防雨・防湿 非 | 1 | 1 | FLR20 | 1
1号-3 | 東側階段室 | FL20-1 露出 防雨・防湿 | 2 | 2 | FLR20 | 1
1号-3 | 西側階段室 | FL20-1 露出 防雨・防湿 | 2 | 2 | FLR20 | 1
1号-4 | ホール・EPS・トランクルーム | FHT42-1 直付シーリング | 3 | 3 | FHT42 | 1
1号-4 | トランクルーム | FED10W-1 防雨・防湿 コップ型 | 12 | 12 | FED10 | 1
1号-4 | ホール・EPS・トランクルーム | K1-IRS4-JE13 非 埋込 | 1 | 1 | JE3.6V13W | 1
1号-4 | 共用廊下 | FL20-1 露出 防雨・防湿 | 9 | 9 | FLR20 | 1
1号-4 | 共用廊下 | FL20-1 露出 防雨・防湿 非 | 1 | 1 | FLR20 | 1
1号-4 | 東側階段室 | FL20-1 露出 防雨・防湿 | 2 | 2 | FLR20 | 1
1号-4 | 西側階段室 | FL20-1 露出 防雨・防湿 | 2 | 2 | FLR20 | 1
1号-5 | ホール・EPS・トランクルーム | FHT42-1 直付シーリング | 3 | 3 | FHT42 | 1
1号-5 | トランクルーム | FED10W-1 防雨・防湿 コップ型 | 12 | 12 | FED10 | 1
1号-5 | ホール・EPS・トランクルーム | K1-IRS4-JE13 非 埋込 | 1 | 1 | JE3.6V13W | 1
1号-5 | 共用廊下 | FL20-1 露出 防雨・防湿 | 9 | 9 | FLR20 | 1
1号-5 | 共用廊下 | FL20-1 露出 防雨・防湿 非 | 1 | 1 | FLR20 | 1
1号-5 | 東側階段室 | FL20-1 露出 防雨・防湿 | 2 | 2 | FLR20 | 1
1号-5 | 西側階段室 | FL20-1 露出 防雨・防湿 | 2 | 2 | FLR20 | 1
1号-6 | ホール・EPS・トランクルーム | FHT42-1 直付シーリング | 3 | 3 | FHT42 | 1
1号-6 | トランクルーム | FED10W-1 防雨・防湿 コップ型 | 12 | 12 | FED10 | 1
1号-6 | ホール・EPS・トランクルーム | K1-IRS4-JE13 非 埋込 | 1 | 1 | JE3.6V13W | 1
1号-6 | 共用廊下 | FL20-1 露出 防雨・防湿 | 9 | 9 | FLR20 | 1
1号-6 | 共用廊下 | FL20-1 露出 防雨・防湿 非 | 1 | 1 | FLR20 | 1
1号-6 | 東側階段室 | FL20-1 露出 防雨・防湿 | 1 | 1 | FLR20 | 1
1号-6 | 東側階段室 | FL20-1ウォールライト 防雨・防湿 | 1 | 1 | FLR20 | 1
1号-6 | 西側階段室 | FL20-1 露出 防雨・防湿 | 1 | 1 | FLR20 | 1
1号-6 | 西側階段室 | FL20-1ウォールライト 防雨・防湿 | 1 | 1 | FLR20 | 1
2号-外 | 駐輪場 | FL20-1 ブラケット カバー付 防雨 | 15 | 15 | FLR20 | 1
2号ｰ1 | エントランスホール | FDL24-1 埋込 ダウンライト | 12 | 12 | FDL24 | 1
2号ｰ1 | エントランスホール | FL20-1 露出 防雨・防湿 | 1 | 1 | FLR20 | 1
2号ｰ1 | エントランスホール | K1-IRS4-JE13 非 埋込 | 2 | 2 | JE3.6V13W | 1
2号ｰ1 | エントランスホール | 非常灯 JE3.6V13W 直付 | 1 | 1 | JE3.6V13W | 1
2号ｰ1 | ELV | FHT42-1 直付シーリング | 1 | 1 | FHT42 | 1
2号ｰ1 | 西側廊下 | FL20-1 露出 防雨・防湿 | 7 | 7 | FLR20 | 1
2号ｰ1 | 西側TR | FED10W-1 防雨・防湿 コップ型 | 2 | 2 | FED10 | 1
2号ｰ1 | 西側屋外階段 | FL20-1 露出 防雨・防湿 | 2 | 2 | FLR20 | 1
2号ｰ1 | 東側廊下 | FL20-1 露出 防雨・防湿 | 7 | 7 | FLR20 | 1
2号ｰ1 | 東側TR | FED10W-1 防雨・防湿 コップ型 | 2 | 2 | FED10 | 1
2号ｰ1 | 東側屋外階段 | FL20-1 露出 防雨・防湿 | 2 | 2 | FLR20 | 1
2号ｰ1 | TR・EPS | FED10W-1 防雨・防湿 コップ型 | 11 | 11 | FED10 | 1
2号ｰ1 | MDF室 | Hf32W-1 露出 | 2 | 2 | FHF32 | 1
2号ｰ1 | TR前廊下 | Hf32W-1 露出 | 1 | 1 | FHF32 | 1
2号ｰ1 | TR前廊下 | Hf32W-1 露出 非常付 | 1 | 1 | FHF32 | 1
2号ｰ1 | ポンプ室 | Hf32W-1 露出 | 2 | 2 | FHF32 | 1
2号ｰ2 | ホール | FL20-1 露出 防雨・防湿 | 1 | 1 | FLR20 | 1
2号ｰ2 | ホール | K1-IRS4-JE13 非 埋込 | 1 | 1 | JE3.6V13W | 1
2号ｰ2 | ホール | 非常灯 JE3.6V13W 直付 | 1 | 1 | JE3.6V13W | 1
2号ｰ2 | ホール | FHT42-1 直付シーリング | 3 | 3 | FHT42 | 1
2号ｰ2 | ELV | FHT42-1 直付シーリング | 1 | 1 | FHT42 | 1
2号ｰ2 | 西側廊下 | FL20-1 露出 防雨・防湿 | 7 | 7 | FLR20 | 1
2号ｰ2 | 西側TR | FED10W-1 防雨・防湿 コップ型 | 2 | 2 | FED10 | 1
2号ｰ2 | 西側屋外階段 | FL20-1 露出 防雨・防湿 | 2 | 2 | FLR20 | 1
2号ｰ2 | 東側廊下 | FL20-1 露出 防雨・防湿 | 7 | 7 | FLR20 | 1
2号ｰ2 | 東側TR | FED10W-1 防雨・防湿 コップ型 | 2 | 2 | FED10 | 1
2号ｰ2 | 東側屋外階段 | FL20-1 露出 防雨・防湿 | 2 | 2 | FLR20 | 1
2号ｰ2 | TR・EPS | FED10W-1 防雨・防湿 コップ型 | 11 | 11 | FED10 | 1
2号ｰ3 | ホール | FL20-1 露出 防雨・防湿 | 1 | 1 | FLR20 | 1
2号ｰ3 | ホール | K1-IRS4-JE13 非 埋込 | 1 | 1 | JE3.6V13W | 1
2号ｰ3 | ホール | 非常灯 JE3.6V13W 直付 | 1 | 1 | JE3.6V13W | 1
2号ｰ3 | ホール | FHT42-1 直付シーリング | 3 | 3 | FHT42 | 1
2号ｰ3 | ELV | FHT42-1 直付シーリング | 1 | 1 | FHT42 | 1
2号ｰ3 | 西側廊下 | FL20-1 露出 防雨・防湿 | 7 | 7 | FLR20 | 1
2号ｰ3 | 西側TR | FED10W-1 防雨・防湿 コップ型 | 2 | 2 | FED10 | 1
2号ｰ3 | 西側屋外階段 | FL20-1 露出 防雨・防湿 | 2 | 2 | FLR20 | 1
2号ｰ3 | 東側廊下 | FL20-1 露出 防雨・防湿 | 7 | 7 | FLR20 | 1
2号ｰ3 | 東側TR | FED10W-1 防雨・防湿 コップ型 | 2 | 2 | FED10 | 1
2号ｰ3 | 東側屋外階段 | FL20-1 露出 防雨・防湿 | 2 | 2 | FLR20 | 1
2号ｰ3 | TR・EPS | FED10W-1 防雨・防湿 コップ型 | 11 | 11 | FED10 | 1
2号ｰ4 | ホール | FL20-1 露出 防雨・防湿 | 1 | 1 | FLR20 | 1
2号ｰ4 | ホール | K1-IRS4-JE13 非 埋込 | 1 | 1 | JE3.6V13W | 1
2号ｰ4 | ホール | 非常灯 JE3.6V13W 直付 | 1 | 1 | JE3.6V13W | 1
2号ｰ4 | ホール | FHT42-1 直付シーリング | 3 | 3 | FHT42 | 1
2号ｰ4 | ELV | FHT42-1 直付シーリング | 1 | 1 | FHT42 | 1
2号ｰ4 | 西側廊下 | FL20-1 露出 防雨・防湿 | 7 | 7 | FLR20 | 1
2号ｰ4 | 西側TR | FED10W-1 防雨・防湿 コップ型 | 2 | 2 | FED10 | 1
2号ｰ4 | 西側屋外階段 | FL20-1 露出 防雨・防湿 | 2 | 2 | FLR20 | 1
2号ｰ4 | 東側廊下 | FL20-1 露出 防雨・防湿 | 7 | 7 | FLR20 | 1
2号ｰ4 | 東側TR | FED10W-1 防雨・防湿 コップ型 | 2 | 2 | FED10 | 1
2号ｰ4 | 東側屋外階段 | FL20-1 露出 防雨・防湿 | 2 | 2 | FLR20 | 1
2号ｰ4 | TR・EPS | FED10W-1 防雨・防湿 コップ型 | 11 | 11 | FED10 | 1
2号ｰ5 | ホール | FL20-1 露出 防雨・防湿 | 1 | 1 | FLR20 | 1
2号ｰ5 | ホール | K1-IRS4-JE13 非 埋込 | 1 | 1 | JE3.6V13W | 1
2号ｰ5 | ホール | 非常灯 JE3.6V13W 直付 | 1 | 1 | JE3.6V13W | 1
2号ｰ5 | ホール | FHT42-1 直付シーリング | 3 | 3 | FHT42 | 1
2号ｰ5 | ELV | FHT42-1 直付シーリング | 1 | 1 | FHT42 | 1
2号ｰ5 | 西側廊下 | FL20-1 露出 防雨・防湿 | 7 | 7 | FLR20 | 1
2号ｰ5 | 西側TR | FED10W-1 防雨・防湿 コップ型 | 2 | 2 | FED10 | 1
2号ｰ5 | 西側屋外階段 | FL20-1 露出 防雨・防湿 | 2 | 2 | FLR20 | 1
2号ｰ5 | 東側廊下 | FL20-1 露出 防雨・防湿 | 7 | 7 | FLR20 | 1
2号ｰ5 | 東側TR | FED10W-1 防雨・防湿 コップ型 | 2 | 2 | FED10 | 1
2号ｰ5 | 東側屋外階段 | FL20-1 露出 防雨・防湿 | 2 | 2 | FLR20 | 1
2号ｰ5 | TR・EPS | FED10W-1 防雨・防湿 コップ型 | 11 | 11 | FED10 | 1
2号ｰ6 | ホール | FL20-1 露出 防雨・防湿 | 1 | 1 | FLR20 | 1
2号ｰ6 | ホール | K1-IRS4-JE13 非 埋込 | 1 | 1 | JE3.6V13W | 1
2号ｰ6 | ホール | 非常灯 JE3.6V13W 直付 | 1 | 1 | JE3.6V13W | 1
2号ｰ6 | ホール | FHT42-1 直付シーリング | 3 | 3 | FHT42 | 1
2号ｰ6 | ELV | FHT42-1 直付シーリング | 1 | 1 | FHT42 | 1
2号ｰ6 | 西側廊下 | FL20-1 露出 防雨・防湿 | 7 | 7 | FLR20 | 1
2号ｰ6 | 西側TR | FED10W-1 防雨・防湿 コップ型 | 2 | 2 | FED10 | 1
2号ｰ6 | 西側屋外階段 | FL20-1 露出 防雨・防湿 | 2 | 2 | FLR20 | 1
2号ｰ6 | 東側廊下 | FL20-1 露出 防雨・防湿 | 7 | 7 | FLR20 | 1
2号ｰ6 | 東側TR | FED10W-1 防雨・防湿 コップ型 | 2 | 2 | FED10 | 1
2号ｰ6 | 東側屋外階段 | FL20-1 露出 防雨・防湿 | 2 | 2 | FLR20 | 1
2号ｰ6 | TR・EPS | FED10W-1 防雨・防湿 コップ型 | 11 | 11 | FED10 | 1
2号ｰ7 | ホール | FL20-1 露出 防雨・防湿 | 1 | 1 | FLR20 | 1
2号ｰ7 | ホール | K1-IRS4-JE13 非 埋込 | 1 | 1 | JE3.6V13W | 1
2号ｰ7 | ホール | 非常灯 JE3.6V13W 直付 | 1 | 1 | JE3.6V13W | 1
2号ｰ7 | ホール | FHT42-1 直付シーリング | 3 | 3 | FHT42 | 1
2号ｰ7 | ELV | FHT42-1 直付シーリング | 1 | 1 | FHT42 | 1
2号ｰ7 | 西側廊下 | FL20-1 露出 防雨・防湿 | 7 | 7 | FLR20 | 1
2号ｰ7 | 西側TR | FED10W-1 防雨・防湿 コップ型 | 2 | 2 | FED10 | 1
2号ｰ7 | 西側屋外階段 | FL20-1 露出 防雨・防湿 | 1 | 1 | FLR20 | 1
2号ｰ7 | 西側屋外階段 | FL20-1 ブラケット カバー付 防雨 | 1 | 1 | FLR20 | 1
2号ｰ7 | 東側廊下 | FL20-1 露出 防雨・防湿 | 6 | 6 | FLR20 | 1
2号ｰ7 | 東側TR | FED10W-1 防雨・防湿 コップ型 | 2 | 2 | FED10 | 1
2号ｰ7 | 東側屋外階段 | FL20-1 ブラケット カバー付 防雨 | 1 | 1 | FLR20 | 1
2号ｰ7 | TR・EPS | FED10W-1 防雨・防湿 コップ型 | 9 | 9 | FED10 | 1
集会所 | 玄関 | FL20-1 ブラケット | 1 | 1 | FLR20 | 1
集会所 | ホール | FDL27-1 ダウンライト Φ150 | 8 | 8 | FDL27 | 1
集会所 | ホール | 非常灯13W | 1 | 1 | JE3.6V13W | 1
集会所 | 湯沸室 | Hf32-1 W120 露出 | 1 | 1 | FHF32 | 1
集会所 | 湯沸室 | FL10-1 流し元灯 | 1 | 1 | FLR10 | 1
集会所 | トイレ | IL40-1 ダウンライト Φ100 | 2 | 2 | IL40 | 1
集会所 | 和室 | FCL40-2 直付 シーリング 和風 | 1 | 2 | FCL40 | 2
集会所 | 集会室 | FPL27-1 ダウンライト | 1 | 1 | FPL27 | 1
集会所 | 集会室 | Hf32-2 埋込 W230 | 16 | 32 | FHF32 | 2

## 43市営 大窪南
施設NO | 43
施設名 | 市営住宅 大窪南
配置図 ページ数
階数 | 部屋名 | 製品仕様 | 器具台数 | ランプ本数 | ランプ種別 | 灯数 | 備考
|  |  | 台 | 本
10号棟 | 駐輪スペース | FL20W-1 ブラケット 防雨・防湿 | 4 | 4 | FLR20 | 1
10号棟 | 駐輪場（外灯） | HF100-1 | 3 | 3 | Hf100 | 1
10号棟 | ポンプ室 | FL20W-2 露出 防雨・防湿 | 1 | 2 | FLR20 | 2
10号棟 | スロープ | FDL13-1 足元灯 | 6 | 6 | FDL13 | 1
10号棟 | 階段（西） | FL20W-1 露出 防雨・防湿 | 9 | 9 | FLR20 | 1
10号棟 | 階段（東） | FL20W-1 露出 防雨・防湿 | 9 | 9 | FLR20 | 1
10号棟ｰ1 | エントランスホール | FL20W-2 露出 防雨・防湿 | 1 | 2 | FLR20 | 2
10号棟ｰ1 | エントランスホール | FL20W-2 露出 防雨・防湿 非付 | 1 | 2 | FLR20 | 2
10号棟ｰ1 | ポーチ | FL20W-1 ブラケット 防雨・防湿 | 1 | 1 | FLR20 | 1
10号棟ｰ1 | 廊下 | FL20W-1 露出 防雨・防湿 | 8 | 8 | FLR20 | 1
10号棟ｰ1 | 廊下 | FL20-1 露出 防雨・防湿 非 | 1 | 1 | FLR20 | 1
10号棟ｰ2 | ELVホール | FL20W-2 露出 防雨・防湿 | 1 | 2 | FLR20 | 2
10号棟ｰ2 | ELVホール | FL20W-2 露出 防雨・防湿 非付 | 1 | 2 | FLR20 | 2
10号棟ｰ2 | 廊下 | FL20W-1 露出 防雨・防湿 | 8 | 8 | FLR20 | 1
10号棟ｰ2 | 廊下 | FL20-1 露出 防雨・防湿 非 | 1 | 1 | FLR20 | 1
10号棟ｰ3 | ELVホール | FL20W-2 露出 防雨・防湿 | 1 | 2 | FLR20 | 2
10号棟ｰ3 | ELVホール | FL20W-2 露出 防雨・防湿 非付 | 1 | 2 | FLR20 | 2
10号棟ｰ3 | 廊下 | FL20W-1 露出 防雨・防湿 | 8 | 8 | FLR20 | 1
10号棟ｰ3 | 廊下 | FL20-1 露出 防雨・防湿 非 | 1 | 1 | FLR20 | 1
10号棟ｰ4 | ELVホール | FL20W-2 露出 防雨・防湿 | 1 | 2 | FLR20 | 2
10号棟ｰ4 | ELVホール | FL20W-2 露出 防雨・防湿 非付 | 1 | 2 | FLR20 | 2
10号棟ｰ4 | 廊下 | FL20W-1 露出 防雨・防湿 | 8 | 8 | FLR20 | 1
10号棟ｰ4 | 廊下 | FL20-1 露出 防雨・防湿 非 | 1 | 1 | FLR20 | 1
10号棟ｰ5 | ELVホール | FL20W-2 露出 防雨・防湿 | 1 | 2 | FLR20 | 2
10号棟ｰ5 | ELVホール | FL20W-2 露出 防雨・防湿 非付 | 1 | 2 | FLR20 | 2
10号棟ｰ5 | 廊下 | FL20W-1 露出 防雨・防湿 | 8 | 8 | FLR20 | 1
10号棟ｰ5 | 廊下 | FL20-1 露出 防雨・防湿 非 | 1 | 1 | FLR20 | 1
11号棟 | 自転車置場（2か所) | FL20W-1 ブラケット 防雨・防湿 | 3 | 3 | FLR20 | 1
11号棟階段 | 西階段（1~3階） | FL20W-1 露出 防雨・防湿 | 4 | 4 | FLR20 | 1
11号棟階段 | 東階段（1~3階） | FL20W-1 露出 防雨・防湿 | 4 | 4 | FLR20 | 1
11号棟-1 | 共用廊下 | FL20W-1 露出 防雨・防湿 | 6 | 6 | FLR20 | 1
11号棟-1 | 共用廊下 | FL20W-2 露出 防雨・防湿 | 1 | 2 | FLR20 | 2
11号棟-1 | EV前 | FPL23-3 直付けスクエア | 1 | 3 | FPL23 | 3
11号棟-1 | EV前 | 非常灯 K1-ISS4-J13 | 1 | 1 | JD13 | 1
11号棟-1 | 倉庫 | FL20W-1 ブラケット | 1 | 1 | FLR20 | 1
11号棟-2 | 共用廊下 | FL20W-1 露出 防雨・防湿 | 6 | 6 | FLR20 | 1
11号棟-2 | EV前 | FPL23-3 直付けスクエア | 1 | 3 | FPL23 | 3
11号棟-2 | EV前 | 非常灯 K1-ISS4-J13 | 1 | 1 | JD13 | 1
11号棟-3 | 共用廊下 | FL20W-1 露出 防雨・防湿 | 6 | 6 | FLR20 | 1
11号棟-3 | EV前 | FPL23-3 直付けスクエア | 1 | 3 | FPL23 | 3
11号棟-3 | EV前 | 非常灯 K1-ISS4-J13 | 1 | 1 | JD13 | 1
12号棟 | 駐車場（2か所）外灯 | FHP45-1 外灯 | 5 | 5 | FHP45 | 1
12号棟 | 駐車場（2か所）外灯 | FHP45-1 外灯 LED済 | 1 | 1 | FHP45 | 1 | LED済み
12号棟 | 倉庫１ | FL40W-1 露出 | 4 | 4 | FLR40 | 1
12号棟 | 倉庫２ | FL40W-1 露出 | 2 | 2 | FLR40 | 1
12号棟 | 階段（西） | FL20W-1 露出 | 1 | 1 | FLR20 | 1
12号棟 | 階段（西） | FL20W-1 露出 防雨・防湿 | 7 | 7 | FLR20 | 1
12号棟 | 階段（西） | FL20-1 ブラケット 防湿防雨 | 1 | 1 | FLR20 | 1
12号棟 | 階段（東） | FL20W-1 露出 防雨・防湿 | 7 | 7 | FLR20 | 1
12号棟ｰ1 | メールコーナー・EVホール | FCL30-1 シーリング 防湿・防雨 | 2 | 2 | FCL30 | 1
12号棟ｰ1 | メールコーナー・EVホール | FL20W-1 露出 防雨・防湿 | 1 | 1 | FLR20 | 1
12号棟ｰ1 | メールコーナー・EVホール | 非常灯 K1-ISS4-J13 | 1 | 1 | JD13 | 1
12号棟ｰ1 | 廊下 | FL20W-1 露出 防雨・防湿 | 6 | 6 | FLR20 | 1
12号棟ｰ2 | EVホール | FCL30-1 シーリング 防湿・防雨 | 1 | 1 | FCL30 | 1
12号棟ｰ2 | EVホール | FL20W-1 露出 防雨・防湿 | 1 | 1 | FLR20 | 1
12号棟ｰ2 | EVホール | 非常灯 K1-ISS4-J13 | 1 | 1 | JD13 | 1
12号棟ｰ2 | 廊下 | FL20W-1 露出 防雨・防湿 | 6 | 6 | FLR20 | 1
12号棟ｰ3 | EVホール | FCL30-1 シーリング 防湿・防雨 | 1 | 1 | FCL30 | 1
12号棟ｰ3 | EVホール | FL20W-1 露出 防雨・防湿 | 1 | 1 | FLR20 | 1
12号棟ｰ3 | EVホール | 非常灯 K1-ISS4-J13 | 1 | 1 | JD13 | 1
12号棟ｰ3 | 廊下 | FL20W-1 露出 防雨・防湿 | 6 | 6 | FLR20 | 1
12号棟ｰ4 | EVホール | FCL30-1 シーリング 防湿・防雨 | 1 | 1 | FCL30 | 1
12号棟ｰ4 | EVホール | FL20W-1 露出 防雨・防湿 | 1 | 1 | FLR20 | 1
12号棟ｰ4 | EVホール | 非常灯 K1-ISS4-J13 | 1 | 1 | JD13 | 1
12号棟ｰ4 | 廊下 | FL20W-1 露出 防雨・防湿 | 6 | 6 | FLR20 | 1
13号棟 | 駐輪場（2か所） | FL20W-1 ブラケット 防雨・防湿 | 8 | 8 | FLR20 | 1
13号棟 | ポンプ室 | FL20W-2 露出 | 1 | 2 | FLR20 | 2
13号棟 | スロープ | FL20W-1 ブラケット 防雨・防湿 | 3 | 3 | FLR20 | 1
13号棟 | エントランスホール | FL20-1 露出 防雨・防湿 非 電池内蔵 | 1 | 1 | FLR20 | 1
13号棟 | 住棟入口 | FL20W-1 ブラケット 防雨・防湿 | 2 | 2 | FLR20 | 1
13号棟 | 階段 | FL20W-1 露出 防雨・防湿 | 8 | 8 | FLR20 | 1
13号棟 | 階段 | FL20-1 ブラケット 防湿防雨 | 1 | 1 | FLR20 | 1
13号棟ｰ1 | 廊下 | FL20W-1 露出 防雨・防湿 | 7 | 7 | FLR20 | 1
13号棟ｰ2 | 廊下 | FL20W-1 露出 防雨・防湿 | 6 | 6 | FLR20 | 1
13号棟ｰ2 | 廊下 | FL20-1 露出 防雨・防湿 非 | 1 | 1 | FLR20 | 1
13号棟ｰ3 | 廊下 | FL20W-1 露出 防雨・防湿 | 6 | 6 | FLR20 | 1
13号棟ｰ3 | 廊下 | FL20-1 露出 防雨・防湿 非 | 1 | 1 | FLR20 | 1
13号棟ｰ4 | 廊下 | FL20W-1 露出 防雨・防湿 | 6 | 6 | FLR20 | 1
13号棟ｰ4 | 廊下 | FL20-1 露出 防雨・防湿 非 | 1 | 1 | FLR20 | 1
13号棟ｰ5 | 廊下 | FL20W-1 露出 防雨・防湿 | 6 | 6 | FLR20 | 1
13号棟ｰ5 | 廊下 | FL20-1 露出 防雨・防湿 非 | 1 | 1 | FLR20 | 1
集会所 | 外部 | FL20W-1 ブラケット 防雨・防湿 | 1 | 1 | FLR20 | 1
集会所 | WC | IL60-1 埋込ダウンライト | 2 | 2 | IL60 | 1
集会所 | 玄関・ホール | IL60-1 埋込ダウンライト | 4 | 4 | IL60 | 1
集会所 | 玄関・ホール | 非常灯 K1-IRS4-J13 埋込 | 1 | 1 | JD13 | 1
集会所 | WC | IL60-1 埋込ダウンライト | 1 | 1 | IL60 | 1
集会所 | 踏込 | IL60-1 埋込ダウンライト | 1 | 1 | IL60 | 1
集会所 | 踏込 | 非常灯 K1-IRS4-J13 埋込 | 1 | 1 | JD13 | 1
集会所 | 湯沸室 | FL15-1 キッチンライト スイッチ付 | 1 | 1 | FLR15 | 1
集会所 | 和室 | FHD70-1 シーリング スイッチ付 | 1 | 1 | FHD70 | 1
集会所 | 和室 | 非常灯 K1-IRS4-J13 埋込 | 1 | 1 | JD13 | 1
集会所 | 集会室 | Hf32-2 露出 | 6 | 12 | FHF32 | 2
集会所 | 集会室 | Hf32-2 露出 非 | 2 | 4 | FHF32 | 2

## 44 市営 北王子
施設NO | 44
施設名 | 市営住宅 北王子
配置図 ページ数
階数 | 部屋名 | 製品仕様 | 器具台数 | ランプ本数 | ランプ種別 | 灯数
|  |  | 台 | 本
屋外 | 案内板 | FL40-1 トラフ 露出 防水 ガード | 2 | 2 | FLR40 | 1
屋外 | 自転車置き場 | FL20-1 トラフ 露出 防水 | 4 | 4 | FLR20 | 1
1号棟 | 階段（3階×2か所） | FL10-1 ブラケット 防水 | 8 | 8 | FLR10 | 1
1号棟 | 外周 | FL20-1 ブラケット 防湿防雨 | 1 | 1 | FLR20 | 1
2号棟 | 階段（５階×１か所） | FL10-1 ブラケット 防水 | 5 | 5 | FLR10 | 1
2号棟 | 外周 | FL20-1 ブラケット 防湿防雨 | 2 | 2 | FLR20 | 1
3号棟 | 階段（５階×１か所） | FL10-1 ブラケット 防水 | 5 | 5 | FLR10 | 1
3号棟 | 外周 | FL20-1 ブラケット 防湿防雨 | 2 | 2 | FLR20 | 1
4号棟 | 階段（５階×１か所） | FL10-1 ブラケット 防水 | 5 | 5 | FLR10 | 1
4号棟 | 外周 | FL20-1 ブラケット 防湿防雨 | 1 | 1 | FLR20 | 1
集会所 | 集会広間 | FL40W-2 露出 | 4 | 8 | FLR40 | 2
集会所 | 玄関 | スクエアタイプ | 1 | 1 | FCL30 | 1
集会所 | 玄関 | FL20-1 ブラケット 防湿防雨 | 1 | 1 | FLR20 | 1
集会所 | 湯沸 | FL40W-1 露出 | 1 | 1 | FLR40 | 1
集会所 | 便所 | IL40-1 ブラケット コップ型 | 1 | 1 | IL40 | 1
Note on B7: 現調メモに記載なし
Note on B10: 現調メモに記載なし
Note on A17: 現調メモに記載なし

## 45市営 王子
施設NO | 45
施設名 | 市営住宅 王子
配置図 ページ数
階数 | 部屋名 | 製品仕様 | 器具台数 | ランプ本数 | ランプ種別 | 灯数
|  |  | 台 | 本
1号棟 | 全てLED化済 |  |  |  | LED
2号棟 | 共用部なし
3号棟 | 外周 棟表示灯 | FL20-1 防水 表示灯用 | 2 | 2 | FLR20 | 1
3号棟 | 外周 防犯灯 | 防犯灯 | 2 | 2 |  | 1
3号棟 | 階段（5階建×3か所） | FL10-1 ブラケット 防水 | 3 | 3 | FLR10 | 1
3号棟 | 階段（5階建×3か所） | FL10W-1 ブラケット | 15 | 15 | FLR10 | 1
4号棟 | 外周 棟表示灯 | FL20-1 防水 表示灯用 | 2 | 2 | FLR20 | 1
4号棟 | 外周 防犯灯 | 防犯灯 | 2 | 2 |  | 1
4号棟 | 階段（5階建×3か所） | FL10W-1 ブラケット | 3 | 3 | FLR10 | 1
4号棟 | 階段（5階建×3か所） | FL10-1 ブラケット 防水 | 15 | 15 | FLR10 | 1
4号棟 | ポンプ室 | FL20-1 トラフ型 防水 | 1 | 1 | FLR20 | 1
5号棟 | 外周 棟表示灯 | FL20-1 防水 表示灯用 | 2 | 2 | FLR20 | 1
5号棟 | 左・中階段（2か所分） | FL10W-1 ブラケット | 2 | 2 | FLR10 | 1
5号棟 | 左・中階段（2か所分） | FL10-1 ブラケット 防水 | 8 | 8 | FLR10 | 1
5号棟 | 右階段 | FL10W-1 ブラケット | 1 | 1 | FLR10 | 1
5号棟 | 右階段 | FL10-1 ブラケット 防水 | 3 | 3 | FLR10 | 1
5号棟 | ポンプ室 | FL20-1 トラフ型 防水 | 1 | 1 | FLR20 | 1
6号棟 | 外周 棟表示灯 | FL20-1 防水 表示灯用 | 2 | 2 | FLR20 | 1
6号棟 | 右階段（3階建×2か所） | FL10W-1 ブラケット | 2 | 2 | FLR10 | 1
6号棟 | 右階段（3階建×2か所） | FL10-1 ブラケット 防水 | 6 | 6 | FLR10 | 1
6号棟 | ポンプ室 | FL20-1 トラフ型 防水 | 1 | 1 | FLR20 | 1
集会所 | 部屋 | FL40W-2 露出 | 6 | 12 | FLR40 | 2
集会所 | 部屋 | FL40-1 吊下 黒板灯 | 1 | 1 | FLR40 | 1
集会所 | トイレ | IL60-1 コップ灯 | 1 | 1 | IL60 | 1
集会所 | 湯沸 | FL40W-1 露出 | 1 | 1 | FLR40 | 1
集会所 | 玄関 | スクエアタイプ | 1 | 1 | FCL30 | 1
集会所 | 玄関 | FL20-1 ブラケット 防湿防雨 | 1 | 1 | FLR20 | 1
Note on A28: 現調メモに記載なし

## 46市営 西新町
施設NO | 46
施設名 | 市営住宅 西新町
配置図 ページ数
階数 | 部屋名 | 製品仕様 | 器具台数 | ランプ本数 | ランプ種別 | 灯数
|  |  | 台 | 本
1号棟 | 階段 | FL10W-1 ブラケット | 15 | 15 | FLR10 | 1
1号棟 | 棟表示灯（壁面） | FL20-1 防水 表示灯用 | 2 | 2 | FLR20 | 1
1号棟 | 防犯灯 | LED防犯灯 | 2 | 2 | LED | 1
1号-外 | ポンプ室 | FL20-1 露出 防水 | 1 | 1 | FLR20 | 1
1号-外 | 自転車置場 | FL20-1 ブラケット 防湿防雨 | 4 | 4 | FLR20 | 1
2号棟 | 階段 | FL10W-1 ブラケット | 14 | 10 | FLR10 | 1
2号棟 | 棟表示灯（壁面） | FL20-1 防水 表示灯用 | 2 | 2 | FLR20 | 1
2号棟 | 防犯灯 | FL20-1 | 2 | 2 | FLR20 | 1
2号-外 | 自転車置場 | FL20-1 ブラケット 防湿防雨 | 4 | 4 | FLR20 | 1
2号-外 | ポンプ室 | FL20-1 露出 防水 | 1 | 1 | FLR20 | 1
3号棟 | 階段 | FL10W-1 ブラケット | 10 | 10 | FLR10 | 1
3号-外 | 自転車置場 | FL20-1 ブラケット 防湿防雨 | 2 | 2 | FLR20 | 1
3号ｰ2 | 棟表示灯（壁面） | FL20-1 防水 表示灯用 | 2 | 2 | FLR20 | 1
3号-外 | ポンプ室 | FL20-1 露出 防水 | 1 | 1 | FLR20 | 1
4号棟 | 階段 | FL10W-1 ブラケット | 10 | 10 | FLR10 | 1
4号棟 | 棟表示灯（壁面） | FL20-1 防水 表示灯用 | 2 | 2 | FLR20 | 1
4号棟 | 外周 | 街路灯 | 1
4号-外 | 自転車置場 | FL20-1 ブラケット 防湿防雨 | 3 | 3 | FLR20 | 1
4号-外 | ポンプ室 | FL20-1 露出 防水 | 1 | 1 | FLR20 | 1
集会所 | 集会室 | FL40W-2 露出 | 6 | 12 | FLR40 | 2
集会所 | 集会室 | FL40-1 吊下 黒板灯 | 1 | 1 | FLR40 | 1
集会所 | 湯沸 | FL40W-1 露出 | 1 | 1 | FLR40 | 1
集会所 | 便所 | IL40-1 ホワイトボール | 2 | 2 | IL40 | 1
集会所 | 玄関 | スクエアタイプ | 1 | 1 | FCL30 | 1
集会所 | 玄関 | FL10-1 ブラケット 防水 | 1 | 1 | FLR10 | 1
Note on B10: メモに記載なし

## 47市営 上西二見
施設NO | 47
施設名 | 市営住宅 上西二見
配置図 ページ数
階数 | 部屋名 | 製品仕様 | 器具台数 | ランプ本数 | ランプ種別 | 灯数
|  |  | 台 | 本
1号棟 | 外壁（外灯） | HID40-1 | 2 |  | HID40 | 1
1号棟 | 階段外側 | FL20-1 ブラケット 防水 | 1
1号棟 | 階段（4階建て×2か所） | FL10-1 ブラケット 防水 | 8 | 8 | FLR10 | 1
1号棟 | 入口 | FL10-1 ブラケット 防水 | 2 | 2 | FLR10 | 1
2号棟 | 外壁（外灯） | HID40-1 | 2 | 2 | HID40 | 1
2号棟 | 階段（4階建て×2か所） | FL10-1 ブラケット 防水 | 8 | 8 | FLR10 | 1
2号棟 | 入口 | FL10-1 ブラケット 防水 | 2 | 2 | FLR10 | 1
屋外 | 案内板 | 40型LED | 1

## 48市営 立石
施設NO | 48
施設名 | 市営住宅 立石
配置図 ページ数
階数 | 部屋名 | 製品仕様 | 器具台数 | ランプ本数 | ランプ種別 | 灯数
|  |  | 台 | 本
1号棟 | 階段（右） | FL10-1 ブラケット | 3 | 3 | FLR10 | 1
1号棟 | 階段（右） | FL20-1 ブラケット | 1 | 1 | FLR20 | 1
1号棟 | 階段（左） | FL10-1 ブラケット | 3 | 3 | FLR10 | 1
1号棟 | 階段（左） | FL20-1 ブラケット | 1 | 1 | FLR20 | 1
1号棟 | 外周 | FL20-1 防水 表示灯用 | 2 | 2 | FLR20 | 1
1号棟 | 外周 | 防犯灯 | 1 | 1 |  | 1
1号棟 | 駐輪場 | FL20-1 ブラケット 防湿防雨 | 2 | 2 | FLR20 | 1
2号棟 | 階段 | FL10-1 ブラケット | 3 | 3 | FLR10 | 1
2号棟 | 階段 | FL20-1 ブラケット | 1 | 1 | FLR20 | 1
2号棟 | 外周 | FL20-1 防水 表示灯用 | 2 | 2 | FLR20 | 1
2号棟 | 外周 | 防犯灯 | 1 | 1 |  | 1
2号棟 | 駐輪場 | FL20-1 ブラケット | 1 | 1 | FLR20 | 1
3号棟 | 階段 | FL10-1 ブラケット | 2 | 2 | FLR10 | 1
3号棟 | 階段 | FL20-1 ブラケット | 2 | 2 | FLR20 | 1
3号棟 | 外周 | FL20-1 防水 表示灯用 | 2 | 2 | FLR20 | 1
3号棟 | 外周 | 防犯灯 LED | 2 | 2 | LED | 1
3号棟 | 駐輪場 | FL20-1 ブラケット 防湿防雨 | 2 | 2 | FLR20 | 1
集会所 | 集会室 | FL40W-2 埋込 | 8 | 16 | FLR40 | 2
集会所 | 集会室 | FL40-1 埋込 黒板灯 | 1 | 1 | FLR40 | 1
集会所 | 便所 | IL40-1 ホワイトボール | 1 | 1 | IL40 | 1
集会所 | 湯沸 | FL40-1 ブラケット 防水 | 1 | 1 | FLR40 | 1
集会所 | 玄関 | FL10-1 ブラケット 防水 | 1 | 1 | FLR10 | 1
Note on A24: メモに記載なし

## 49市営 藤が丘
施設NO | 49
施設名 | 市営住宅 藤が丘
配置図 ページ数
階数 | 部屋名 | 製品仕様 | 器具台数 | ランプ本数 | ランプ種別 | 灯数
|  |  | 台 | 本
1号棟 | 階段（3階建×2か所） | FL10-1 ブラケット 防水 | 2 | 2 | FLR10 | 1
1号棟 | 階段（3階建×2か所） | FL10W-1 ブラケット | 6 | 6 | FLR10 | 1
2号棟 | 棟表示灯 | FL20-1 防水 表示灯用 | 2 | 2 | FLR20 | 1
2号棟 | 階段 | FL10-1 ブラケット 防水 | 1 | 1 | FLR10 | 1
2号棟 | 通路（2階分） | FL10W-1 ブラケット | 4 | 4 | FLR10 | 1

## 50市営 貴崎東
施設NO | 50
施設名 | 市営住宅 豊崎東
配置図 ページ数
階数 | 部屋名 | 製品仕様 | 器具台数 | ランプ本数 | ランプ種別 | 灯数
|  |  | 台 | 本
1号棟 | 階段（4階建×2か所） | FL10-1 ブラケット 防水 | 2 | 2 | FLR10 | 1
1号棟 | 階段（4階建×2か所） | FL10W-1 ブラケット | 8 | 8 | FLR10 | 1
2号棟 | 階段（4階建×2か所） | FL10-1 ブラケット 防水 | 2 | 2 | FLR10 | 1
2号棟 | 階段（4階建×2か所） | FL10W-1 ブラケット | 8 | 8 | FLR10 | 1
3号棟 | 棟表示灯 | FL20-1 防水 表示灯用 | 2 | 2 | FLR20 | 1
3号棟 | 階段（4階建×2か所） | FL10-1 ブラケット 防水 | 2 | 2 | FLR10 | 1
3号棟 | 階段（4階建×2か所） | FL10W-1 ブラケット | 8 | 8 | FLR10 | 1
4号棟 | 棟表示灯 | FL20-1 防水 表示灯用 | 2 | 2 | FLR20 | 1
4号棟 | 階段（4階建×2か所） | FL10-1 ブラケット 防水 | 2 | 2 | FLR10 | 1
4号棟 | 階段（4階建×2か所） | FL10W-1 ブラケット | 8 | 8 | FLR10 | 1
集会所 | 集会室 | FL40-1 カバー 埋込 | 1 | 1 | FLR40 | 1
集会所 | 集会室 | FL40-2 埋込 カバー | 8 | 16 | FLR40 | 2
集会所 | 玄関 | スクエアタイプ | 1 | 1 | FCL30 | 1
集会所 | 玄関 | IL40-1 防水 ブラケット | 1 | 1 | IL40 | 1
集会所 | 湯沸 | FL40W-1 露出 | 1 | 1 | FLR40 | 1
集会所 | 便所 | IL40-1 ホワイトボール | 1 | 1 | IL40 | 1

## 51市営 貴崎
施設NO | 51
施設名 | 市営住宅 貴崎(店舗含む）
配置図 ページ数
階数 | 部屋名 | 製品仕様 | 器具台数 | ランプ本数 | ランプ種別 | 灯数
|  |  | 台 | 本
1～3号棟 | 外灯 | HID100-1 ポール |  |  | HID100 | 1
1～3号棟 | 駐輪場 | FL20-1 ブラケット SUSガード |  |  | FLR20 | 1
1～3号棟 | 非常灯 | 非常灯 K1-ISS4-JE9 |  |  | FLR20 | 1
1号棟-1 | 棟表示灯 | FL20-1 防水 表示灯用 | 2 | 2 | FLR20 | 1
1号棟-1 | 階段入口（2か所） | FL20W-1 ブラケット | 2 | 2 | FLR20 | 1
1号棟-1 | 階段（2か所） | FL20W-1 露出 | 2 | 2 | FLR20 | 1
1号棟-2 | 階段（2か所） | FL20W-1 露出 | 2 | 2 | FLR20 | 1
1号棟-3 | 階段（2か所） | FL20W-1 露出 | 2 | 2 | FLR20 | 1
2号棟-1 | 棟表示灯 | FL20-1 防水 表示灯用 | 2 | 2 | FLR20 | 1
2号棟-1 | 階段（2か所） | FL20W-1 ブラケット | 2 | 2 | FLR20 | 1
2号棟-1 | 階段（2か所） | FL20W-1 露出 | 2 | 2 | FLR20 | 1
2号棟-2 | 階段（2か所） | FL20W-1 露出 | 2 | 2 | FLR20 | 1
2号棟-3 | 階段（2か所） | FL20W-1 露出 | 2 | 2 | FLR20 | 1
3号棟-1 | 棟表示灯 | FL20-1 防水 表示灯用 | 2 | 2 | FLR20 | 1
3号棟-1 | 階段（2か所） | FL20W-1 ブラケット | 2 | 2 | FLR20 | 1
3号棟-1 | 階段（2か所） | FL20W-1 露出 | 2 | 2 | FLR20 | 1
3号棟-2 | 階段（2か所） | FL20W-1 露出 | 2 | 2 | FLR20 | 1
3号棟-3 | 階段（2か所） | FL20W-1 露出 | 2 | 2 | FLR20 | 1
4号棟-外 | 外灯 | HID250-1 | 1 | 1 | HID250 | 1
4号棟-外 | 庭園灯 | LED庭園灯 | 5 | 5 | LED | 1
4号棟-外 | 駐輪場 | LEDブラケット | 2 | 4 | LED | 2
4号棟 | 棟表示灯 | LEDブラケット | 2 | 2 | LED | 1
4号棟 | 階段入口（4か所） | LEDブラケット | 4 | 4 | LED | 1
4号棟 | 階段（4か所） | LEDベースライト 直管型 露出 | 12 | 12 | LED | 1
５号棟-外 | 外灯 | HID250-1 | 3 | 3 | HID250 | 1
５号棟-外 | 庭園灯 | LED庭園灯 | 1 | 1 | LEDLED | 1
５号棟-外 | 駐輪場 | LEDブラケット | 1 | 2 | LED | 2
5号棟 | 棟表示灯 | LEDブラケット | 2 | 2 | LED | 1
5号棟 | 階段入口（２か所） | LEDブラケット | 2 | 2 | LED | 1
5号棟 | 階段（２か所） | LEDベースライト 直管型 露出 | 6 | 6 | LED | 1
６号棟-外 | 外灯 | HID250-1 | 4 | 4 | HID250 | 1
６号棟-外 | 駐輪場 | LEDブラケット | 2 | 4 | LED | 2
6号棟 | 棟表示灯 | LEDブラケット | 2 | 2 | LED | 1
6号棟 | 階段入口（２か所） | LEDブラケット | 2 | 2 | LED | 1
6号棟 | 階段（２か所） | LEDベースライト 直管型 露出 | 6 | 6 | LED | 1
7号棟-外 | 外灯 | HID250-1 | 5 | 5 | HID250 | 1
7号棟-外 | 駐輪場 | LEDブラケット | 1 | 2 | LED | 2
7号棟 | 棟表示灯 | LEDブラケット | 2 | 2 | LED | 1
7号棟 | 階段入口（２か所） | LEDブラケット | 2 | 2 | LED | 1
7号棟 | 階段（２か所） | LEDベースライト 直管型 露出 | 6 | 6 | LED | 1
8～10号棟-外 | 外灯 | HID250-1 | 6 | 6 | HID250 | 1
8～10号棟-外 | 駐輪場 | LEDブラケット | 6 | 12 | LED | 2
8号棟 | 棟表示灯 | LEDブラケット | 2 | 2 | LED | 1
8号棟 | 階段 | LEDブラケット | 4 | 4 | LED | 1
8号棟 | 階段 | LEDベースライト 直管型 露出 | 13 | 13 | LED | 1
8号棟 | 非常灯 | 非常灯3.6V9W | 4 | 4 | 3.6W9V | 1
9号棟 | 棟表示灯 | LEDブラケット | 2 | 2 | LED | 1
9号棟 | 階段 | LEDブラケット | 2 | 2 | LED | 1
9号棟 | 階段 | LEDベースライト 直管型 露出 | 6 | 6 | LED | 1
9号棟 | 非常灯 | 非常灯3.6V9W | 6 | 6 | 3.6W9V | 1
10号棟 | 棟表示灯 | LEDブラケット | 2 | 2 | LED | 1
10号棟 | 階段 | LEDブラケット | 1 | 1 | LED | 1
10号棟 | 階段 | LEDベースライト 直管型 露出 | 3 | 3 | LED | 1
10号棟 | 非常灯 | 非常灯3.6V9W | 1 | 1 | 3.6W9V | 1
11～12号棟-外 | 外灯 | HID250-1 | 8 | 8 | HID250 | 1
11～12号棟-外 | 庭園灯 | LED庭園灯 | 1 | 1 | LED | 1
11～12号棟-外 | 駐輪場 | LEDブラケット | 4 | 8 | LED | 2
11号棟 | 棟表示灯 | LEDブラケット | 2 | 2 | LED | 1
11号棟 | 階段 | LEDブラケット | 2 | 2 | LED | 1
11号棟 | 階段 | LEDベースライト 直管型 露出 | 10 | 10 | LED | 1
12号棟 | 棟表示灯 | LEDブラケット | 2 | 2 | LED | 1
12号棟 | 階段 | LEDブラケット | 2 | 2 | LED | 1
12号棟 | 階段 | LEDベースライト 直管型 露出 | 10 | 10 | LED | 1
13～14号棟-外 | 外灯 | HID250-1 | 6 | 6 | HID250 | 1
13～14号棟-外 | 駐輪場 | LEDブラケット | 4 | 4 | LED | 1
13号棟 | 棟表示灯 | LEDブラケット | 2 | 2 | LED | 1
13号棟 | 階段 | LEDブラケット | 2 | 2 | LED | 1
13号棟 | 階段 | LEDベースライト 直管型 露出 | 10 | 10 | LED | 1
14号棟 | 棟表示灯 | LEDブラケット | 2 | 2 | LED | 1
14号棟 | 階段 | LEDブラケット | 2 | 2 | LED | 1
14号棟 | 階段 | LEDベースライト 直管型 露出 | 10 | 10 | LED | 1
集会所 | 屋外 | FID200-1 | 5 | 5 | HID200 | 1
集会所 | 集会室 | FL40W-1 露出 | 30 | 30 | FLR40 | 1
集会所 | 玄関 | IL60-1 ダウンライト 埋込 | 4 | 4 | IL60 | 1
集会所 | ホール | FL40-2 格子ルーバー | 5 | 10 | FLR40 | 2
集会所 | ホール | FL40-2 格子ルーバー 非 | 2 | 4 | FLR40 | 2
集会所 | 便所 | FL40W-1 露出 | 2 | 2 | FLR40 | 1
集会所 | 便所 | FL20-1 ミラー灯 スイッチ | 4 | 4 | FLR20 | 1
集会所 | 便所 | FL20W-2 埋込 | 1 | 2 | FLR20 | 2
集会所 | 和室（北側） | CSQ700-5 露出 | 2 | 10 | FL20 | 5
集会所 | 和室（北側） | IL60-1 露出 和風カバー | 2 | 2 | IL60 | 1
集会所 | 通路 | FL20W-2 埋込 | 2 | 4 | FLR20 | 2
集会所 | 通路 | FL20-2 埋込 非常用 | 1 | 2 | FLR20 | 2
集会所 | 和室（南側） | CSQ700-5 露出 | 2 | 10 | FL20 | 5
集会所 | 和室（南側） | IL60-1 露出 和風カバー | 2 | 2 | IL60 | 1
集会所 | 湯沸（和室側） | FL20W-2 埋込 | 1 | 2 | FLR20 | 2
集会所 | 東側 | IL60-1 ボール型 シーリング | 1 | 1 | IL60 | 1
集会所 | 東側 | FL10-1 ウォールライト | 1 | 1 | FLR10 | 1
集会所 | 東側 | FL20-4 露出 シーリング | 3 | 12 | FLR20 | 4
集会所 | 湯沸 | FL20W-2 埋込 | 1 | 2 | FLR20 | 2
集会所 | 通路 | FCL30-1 スクエアシーリング カバー | 3 | 3 | FCL30 | 1
集会所 | 通路 | 非常灯 IL20-1 角型 | 2 | 2 | IL20 | 1
集会所 | 外回 | IL60-1 ホワイトボール | 2 | 2 | IL60 | 1
集会所 | 外回 | IL60-1 シーリング | 1 | 1 | IL60 | 1
集会所 | 外回 | IL100-1 埋込 | 2 | 2 | IL100 | 1
集会所 | 外回 | IL150 ウォールウォッシャ－ 埋込 | 4 | 4 | IL150 | 1
Note on B7: メモに記載なし

## 52市営 東二見宮北
施設NO | 52
施設名 | 市営住宅 東二見宮北
配置図 ページ数
階数 | 部屋名 | 製品仕様 | 器具台数 | ランプ本数 | ランプ種別 | 灯数 | 備考
|  |  | 台 | 本
屋外 | 外灯 | HF100 | 6 | 6 | Hf100 | 1
1号-1 | 棟表示灯 | HF100 | 1 | 1 | Hf100 | 1
1号-1 | 階段 | FL20W-1 ブラケット | 4 | 4 | FLR20 | 1
1号-1 | 階段 | FL20W-1 露出 スイッチ付 非 | 3 | 3 | FLR20 | 1
1号-1 | 階段 | FL20-1 ブラケット 防湿防雨 | 2 | 2 | FLR20 | 1
1号-2 | 階段 | FL20W-1 露出 スイッチ付 非 | 2 | 2 | FLR20 | 1
1号-3 | 階段 | FL20W-1 露出 スイッチ付 非 | 2 | 2 | FLR20 | 1
1号-4 | 階段 | FL20W-1 露出 スイッチ付 非 | 2 | 2 | FLR20 | 1
1号 | 自転車置場 | FL20-1 ブラケット カバー付 | 1 | 1 | FLR20 | 1
2号-1 | 棟表示灯 | HF100 | 1 | 1 | Hf100 | 1
2号-1 | 階段 | FL20W-1 ブラケット | 3 | 3 | FLR20 | 1
2号-1 | 階段 | FL20W-1 露出 スイッチ付 非 | 1 | 1 | FLR20 | 1
2号-1 | 階段 | FL20-1 ブラケット 防湿防雨 | 1 | 1 | FLR20 | 1
2号-2 | 階段 | FL20W-1 露出 スイッチ付 非 | 1 | 1 | FLR20 | 1
2号-3 | 階段 | FL20W-1 露出 スイッチ付 非 | 1 | 1 | FLR20 | 1
2号-4 | 階段 | FL20W-1 露出 スイッチ付 非 | 1 | 1 | FLR20 | 1
2号-5 | 階段 | LED器具 | 1 | 1 | LED | 1
3号-1 | 棟表示灯 | HF100 | 2 | 2 | Hf100 | 1
3号-1 | 階段 | FL20W-1 ブラケット | 6 | 6 | FLR20 | 1
3号-1 | 階段 | FL20W-1 露出 スイッチ付 非 | 2 | 2 | FLR20 | 1
3号-1 | 階段 | FL20-1 ブラケット 防湿防雨 | 2 | 2 | FLR20 | 1
3号-2 | 階段 | FL20W-1 露出 スイッチ付 非 | 2 | 2 | FLR20 | 1
3号-3 | 階段 | FL20W-1 露出 スイッチ付 非 | 2 | 2 | FLR20 | 1
3号-4 | 階段 | FL20W-1 露出 スイッチ付 非 | 2 | 2 | FLR20 | 1
3号-5 | 階段 | FL20W-1 露出 スイッチ付 非 | 2 | 2 | FLR20 | 1
4号-1 | 棟表示灯 | HF100 | 1 | 1 | Hf100 | 1
4号-1 | 階段 | FL20W-1 ブラケット | 4 | 4 | FLR20 | 1
4号-1 | 階段 | FL20W-1 露出 スイッチ付 非 | 2 | 2 | FLR20 | 1
4号-1 | 階段 | FL20-1 ブラケット 防湿防雨 | 2 | 2 | FLR20 | 1
4号-2 | 階段 | FL20W-1 露出 スイッチ付 非 | 2 | 2 | FLR20 | 1
4号-3 | 階段 | FL20W-1 露出 スイッチ付 非 | 2 | 2 | FLR20 | 1
4号-4 | 階段 | FL20W-1 露出 スイッチ付 非 | 2 | 2 | FLR20 | 1
4号 | 自転車置場 | FL20-1 ブラケット カバー付 | 1 | 0 | FLR20
集会所 | 集会室 | FL40W-2 埋込 | 6 | 12 | FLR40 | 2
集会所 | 和室 | FL20-5 700角 シーリング | 1 | 5 | FLR20 | 5
集会所 | 和室 | IL60-1 ダウンライト 角型 露出 | 1 | 1 | IL60 | 1
集会所 | 玄関 | FCL40-1 埋込 スクエア | 2 | 2 | FCL40 | 1
集会所 | 玄関 | IL13-1 ブラケット 防水 | 1 | 1 | FPL13 | 1
集会所 | 便所 | FL15W-1 ブラケット | 1 | 1 | FLR15 | 1
集会所 | 便所 | FCL30-1 シーリング | 1 | 1 | FCL30 | 1
集会所 | 洗面所 | FCL20-1 Φ300 丸型シーリング | 1 | 1 | FCL20 | 1
集会所 | エントランス | FCL30-1 ブラケット 250角 | 1 | 1 | FCL30 | 1
集会所 | 玄関 | 非常灯 埋込 IL20-1 | 1 | 1 | IL20 | 1

## 53市営 東二見宮の前
施設NO | 53
施設名 | 市営住宅 東二見宮の前
配置図 ページ数
階数 | 部屋名 | 製品仕様 | 器具台数 | ランプ本数 | ランプ種別 | 灯数 | 備考
|  |  | 台 | 本
屋外 | 外灯 | FPL36-2 外灯 | 7 | 14 | FPL36 | 2
屋外 | 外回 | FL20-1 トラフ 露出 防水 | 5 | 5 | FLR20 | 1
屋外 | 電気室 | FL40W-1 露出 | 4 | 4 | FLR40 | 1
屋外 | 電気室（外壁） | ブラケット 120角 IL40 | 1 | 1 | IL40 | 1
屋外 | 自転車置場 | Hf16-1 防水 トラフ 笠付 | 7 | 7 | Hf16 | 1
B | 地階 | FL40W-1 露出 | 10 | 10 | FLR40 | 1
階段全（西） | 階段1~7階（西側） | Hf16-1 防水 露出 | 9 | 9 | Hf16 | 1
階段全（西） | 階段1~7階（西側） | ブラケット 120角 IL40 | 3 | 3 | IL40 | 1
階段全（東） | 階段1~7階（東側） | Hf16-1 防水 露出 | 9 | 9 | Hf16 | 1
階段全（東） | 階段1~7階（東側） | ブラケット 120角 IL40 | 2 | 2 | IL40 | 1
1 | コモンスペース | FDL27-1 ブラケット 防水 | 5 | 5 | FDL27 | 1
1 | コモンスペース | FL20W-1 露出 | 4 | 4 | FLR20 | 1
1 | コモンスペース | 非常灯 埋込 | 3 | 3 | IL20 | 1
1 | コモンスペース | FDL13-1 ダウンライト→球はLED | 11 | 11 | LED | 1
1 | コモンスペース | FDL27-1 ブラケット 防水 | 2 | 2 | FDL18 | 1
1 | 通路（西側） | Hf16W-１ 露出 | 7 | 7 | Hf16 | 1
1 | 通路（東側） | Hf16W-１ 露出 防水 | 4 | 8 | FLR20 | 2
1 | 通路（東側） | LEDベースライト | 1 | 1 | LED | 1
2 | コモンスペース | 非常灯 埋込 IL20 | 3 | 3 | IL20 | 1
2 | コモンスペース | FDL13-1 ダウンライト→球はLED | 11 | 11 | LED | 1
2 | コモンスペース | FDL27-1 ブラケット 防水 | 2 | 2 | FDL18 | 1
2 | 通路（西側） | Hf16W-１ 露出 | 8 | 16 | FLR20 | 2
2 | 通路（東側） | Hf16W-１ 露出 | 6 | 12 | FLR20 | 2
3 | コモンスペース | 非常灯 埋込 | 3 | 3 | IL20 | 1
3 | コモンスペース | FDL13-1 ダウンライト→球はLED | 11 | 11 | LED | 1
3 | コモンスペース | FDL27-1 ブラケット 防水 | 2 | 2 | FDL18 | 1
3 | 通路（西側） | Hf16W-１ 露出 | 6 | 12 | Hf16 | 2
3 | 通路（東側） | Hf16W-１ 露出 | 4 | 8 | Hf16 | 2
4 | コモンスペース | 非常灯 埋込 | 3 | 3 | IL20 | 1
4 | コモンスペース | FDL13-1 ダウンライト→球はLED | 11 | 11 | LED | 1
4 | コモンスペース | FDL27-1 ブラケット 防水 | 2 | 2 | FDL18 | 1
4 | 通路（西側） | Hf16W-１ 露出 | 6 | 12 | Hf16 | 2
4 | 通路（東側） | Hf16W-１ 露出 | 4 | 8 | Hf16 | 2
5 | コモンスペース | 非常灯 埋込 IL20 | 3 | 3 | IL20 | 1
5 | コモンスペース | FDL13-1 ダウンライト→球はLED | 11 | 11 | LED | 1
5 | コモンスペース | FDL27-1 ブラケット 防水 | 2 | 2 | FDL18 | 1
5 | 通路（西側） | Hf16W-１ 露出 | 5 | 10 | FLR20 | 2
5 | 通路（東側） | Hf16W-１ 露出 | 4 | 8 | FLR20 | 2
6 | コモンスペース | 非常灯 埋込 | 3 | 3 | IL20 | 1
6 | コモンスペース | FDL13-1 ダウンライト→球はLED | 11 | 11 | LED | 1
6 | コモンスペース | FDL27-1 ブラケット 防水 | 2 | 2 | FDL18 | 1
6 | 通路（西側） | Hf16W-１ 露出 | 5 | 10 | Hf16 | 2
6 | 通路（東側） | Hf16W-１ 露出 | 3 | 6 | Hf16 | 2
7 | コモンスペース | 非常灯 埋込 | 3 | 3 | IL20 | 1
7 | コモンスペース | FDL13-1 ダウンライト→球はLED | 11 | 11 | LED | 1
7 | コモンスペース | FDL27-1 ブラケット 防水 | 2 | 2 | FDL18 | 1
7 | 通路（西側） | Hf16W-１ 露出 | 5 | 10 | FLR20 | 2
7 | 通路（東側） | Hf16W-１ 露出 | 3 | 6 | FLR20 | 2
R | 階段 | ブラケット 120角 IL40 | 1 | 1 | IL40 | 1
R | EV機械室 | FL40W-2 露出 | 1 | 2 | FLR40 | 2
R | EV機械室 | FL20W-2 露出 非付 | 1 | 2 | FLR20 | 2
集会室 | 集会室 | FL40W-2 埋込 | 6 | 12 | FLR40 | 2
集会室 | 和室 | F20-4 スクエア 直付 | 1 | 4 | FLR20 | 4
集会室 | 湯沸 | FL20-1 キッチンライト スイッチ付 | 1 | 1 | FLR20 | 1
集会室 | 湯沸 | FL20W-1 露出 | 1 | 1 | FLR20 | 1
集会室 | 便所 | FL10W-1 ブラケット | 1 | 1 | FLR10 | 1
集会室 | 便所 | FL20W-1 露出 | 1 | 1 | FLR20 | 1
集会室 | 通路 | FCL40-1 露出 防水 | 2 | 2 | FCL40 | 1
集会室 | 通路 | IL20-1 非常灯 | 1 | 1 | IL20 | 1
集会室 | 玄関 | FCL20-1 シーリング 防水 | 1 | 1 | FCL20 | 1

## 54市営 東二見駅北
施設NO | 54
施設名 | 市営住宅 東二見駅北
配置図 ページ数
階数 | 部屋名 | 製品仕様 | 器具台数 | ランプ本数 | ランプ種別 | 灯数 | 備考
|  |  | 台 | 本
北棟-外 | 外灯 | HF100 | 6 | 6 | Hf100 | 1
北棟-外 | 自転車置場 | FL20-1 トラフ 露出 防水 | 6 | 6 | FLR20 | 1
北棟-1 | エントランス・ピロティ | FCL40-1 露出 防水 | 8 | 8 | FCL40 | 1
北棟-1 | エントランス・ピロティ | FCL40-1 露出 防水 | 8 | 8 | FCL40 | 1
北棟-1 | エントランス・ピロティ | IL20-1 非常灯 露出 | 2 | 2 | IL20 | 1
北棟-1 | エントランス・ピロティ | FL40W-1 露出 トラフ | 2 | 2 | FLR40 | 1
北棟-1 | エントランス・ピロティ | FCL40-1 露出 防水 | 4 | 4 | FCL40 | 1
北棟-1 | エントランス・ピロティ | IL20-1 非常灯 露出 | 2 | 2 | IL20 | 1
北棟-1 | 階段（エントランス） | FL20-1 露出 非 | 1 |  | FLR20 | 1
北棟-1 | 階段（エントランス） | FL20-1 露出 | 1 |  | FLR20 | 1
北棟-1 | 通路 | FL20-1 露出 防水 | 4 | 4 | FLR20 | 1
北棟-1 | 階段（西側） | FL20-1 露出 防水 | 2 | 2 | FLR20 | 1
北棟-2 | EVホール | FCL40-1 露出 防水 | 4 | 4 | FCL40 | 1
北棟-2 | EVホール | IL20-1 非常灯 露出 | 2 | 2 | IL20 | 1
北棟-2 | 階段（EVホール） | FL20-1 露出 非 | 1 | 2 | FLR20 | 1
北棟-2 | 階段(EVホール） | FL20-1 露出 | 1 |  | FLR20 | 1
北棟-2 | 通路 | FL20-1 露出 防水 | 6 | 6 | FLR20 | 1
北棟-2 | 階段（西側） | FL20-1 露出 防水 | 2 | 2 | FLR20 | 1
北棟-3 | EVホール | FCL40-1 露出 防水 | 4 | 4 | FCL40 | 1
北棟-3 | EVホール | IL20-1 非常灯 露出 | 2 | 2 | IL20 | 1
北棟-3 | 階段（EVホール） | FL20-1 露出 非 | 1 |  | FLR20 | 1
北棟-３ | 階段(EVホール） | FL20-1 露出 | 1 |  | FLR20 | 1
北棟-3 | 通路 | FL20-1 露出 防水 | 6 | 6 | FLR20 | 1
北棟-3 | 階段（西側） | FL20-1 露出 防水 | 2 | 2 | FLR20 | 1
北棟-4 | EVホール | FCL40-1 露出 防水 | 4 | 4 | FCL40 | 1
北棟-4 | EVホール | IL20-1 非常灯 露出 | 2 | 2 | IL20 | 1
北棟-4 | 階段（EVホール） | FL20-1 露出 非 | 1 |  | FLR20 | 1
北棟-４ | 階段(EVホール） | FL20-1 露出 | 1 |  | FLR20 | 1
北棟-4 | 通路 | FL20-1 露出 防水 | 6 | 6 | FLR20 | 1
北棟-4 | 階段（西側） | FL20-1 露出 防水 | 2 | 2 | FLR20 | 1
北棟-5 | EVホール | FCL40-1 露出 防水 | 4 | 4 | FCL40 | 1
北棟-5 | EVホール | IL20-1 非常灯 露出 | 2 | 2 | IL20 | 1
北棟-5 | 階段（EVホール） | FL20-1 露出 非 | 1 |  | FLR20 | 1
北棟-５ | 階段(EVホール） | FL20-1 露出 | 1 |  | FLR20 | 1
北棟-5 | 通路 | FL20-1 露出 防水 | 6 | 6 | FLR20 | 1
北棟-5 | 階段（西側） | FL20-1 露出 防水 | 2 | 2 | FLR20 | 1
北棟-6 | EVホール | FCL40-1 露出 防水 | 4 | 4 | FCL40 | 1
北棟-6 | EVホール | IL20-1 非常灯 露出 | 2 | 2 | IL20 | 1
北棟-6 | 階段（EVホール） | FL20-1 露出 非 | 1 |  | FLR20 | 1
北棟-６ | 階段(EVホール） | FL20-1 露出 | 1 |  | FLR20 | 1
北棟-6 | 通路 | FL20-1 露出 防水 | 6 | 6 | FLR20 | 1
北棟-6 | 階段（西側） | FL20-1 露出 防水 | 2 | 2 | FLR20 | 1
北棟-7 | EVホール | FCL40-1 露出 防水 | 4 | 4 | FCL40 | 1
北棟-7 | EVホール | IL20-1 非常灯 露出 | 2 | 2 | IL20 | 1
北棟-7 | 階段（EVホール） | FL20-1 露出 非 | 1 |  | FLR20 | 1
北棟-７ | 階段(EVホール） | FL20-1 露出 | 1 |  | FLR20 | 1
北棟-7 | 通路 | FL20-1 露出 防水 | 6 | 6 | FLR20 | 1
北棟-7 | 階段（西側） | FL20-1 露出 防水 | 2 | 2 | FLR20 | 1
北棟-8 | EVホール | FCL40-1 露出 防水 | 4 | 4 | FCL40 | 1
北棟-8 | EVホール | IL20-1 非常灯 露出 | 2 | 2 | IL20 | 1
北棟-8 | 階段（EVホール） | FL20-1 露出 非 | 2 |  | FLR20 | 1
北棟-8 | 通路 | FL20-1 露出 防水 | 6 | 6 | FLR20 | 1
北棟-8 | 階段（西側） | FL20-1 ブラケット 防湿防雨 | 0 |  | FLR20 | 1 | 対象外 撤去跡あり
北棟-R | ELV機械室 | FL40-1 露出 トラフ 笠付 | 1 | 1 | FLR40 | 1
北棟-R | ELV機械室 | FL40-1 トラフ 非 笠 | 1 | 1 | FLR40 | 1
北棟-R | 階段 | FL20-1 ブラケット 防湿防雨 | 1 | 1 | FLR20 | 1
南棟-外 | 外灯 | HF100 | 5 |  | Hf100 | 1
南棟-外 | 自転車置場 | FL20-1 トラフ 防水 笠 | 8 | 8 | FLR20 | 1
南棟-外 | 電気室 | FL40W-1 露出 非付 | 1 | 1 | FLR40 | 1
南棟-1 | 電気室 | FL40-1 トラフ 非 笠 | 1 | 1 | FLR40 | 1
南棟-1 | エントランス・ピロティ | FCL40-1 露出 防水 | 8 | 8 | FCL40 | 1
南棟-1 | エントランス・ピロティ | IL20-1 非常灯 埋込 | 2 | 2 | IL20 | 1
南棟-1 | エントランス・ピロティ | FCL40-1 露出 防水 | 6 | 6 | FCL40 | 1
南棟-1 | エントランス・ピロティ | FL40W-1 露出 | 2 | 2 | FLR40 | 1
南棟-1 | ELVホール | FCL40-1 露出 防水 | 4 | 4 | FCL40 | 1
南棟-1 | ELVホール | IL20-1 非常灯 露出 | 2 | 2 | IL20 | 1
南棟-1 | 階段（ELVホール） | FL20-1 露出 非 | 2 | 2 | FLR20 | 1
南棟-1 | 通路（西側） | FL20-1 露出 防水 | 4 | 4 | FLR20 | 1
南棟-1 | 階段（西側） | FL20-1 露出 防水 | 2 | 2 | FLR20 | 1
南棟-1 | 通路（東側） | FL20-1 露出 防水 | 4 | 4 | FLR20 | 1
南棟-1 | 階段（東側） | FL20-1 露出 防水 | 2 | 2 | FLR20 | 1
南棟-2 | ELVホール | FCL40-1 露出 防水 | 4 | 4 | FCL40 | 1
南棟-2 | ELVホール | IL20-1 非常灯 露出 | 2 | 2 | IL20 | 1
南棟-2 | 階段（ELVホール） | FL20-1 露出 非 | 2 | 2 | FLR20 | 1
南棟-2 | 通路 | FL20-1 露出 防水 | 10 | 10 | FLR20 | 1
南棟-2 | 階段（西側） | FL20-1 露出 防水 | 2 | 2 | FLR20 | 1
南棟-2 | 階段（東側） | FL20-1 露出 防水 | 2 | 2 | FLR20 | 1
南棟-3 | ELVホール | FCL40-1 露出 防水 | 4 | 4 | FCL40 | 1
南棟-3 | ELVホール | IL20-1 非常灯 露出 | 2 | 2 | IL20 | 1
南棟-3 | 階段（ELVホール） | FL20-1 露出 非 | 2 | 2 | FLR20 | 1
南棟-3 | 通路 | FL20-1 露出 防水 | 10 | 10 | FLR20 | 1
南棟-3 | 階段（西側） | FL20-1 露出 防水 | 2 | 2 | FLR20 | 1
南棟-3 | 階段（東側） | FL20-1 露出 防水 | 2 | 2 | FLR20 | 1
南棟-4 | ELVホール | FCL40-1 露出 防水 | 4 | 4 | FCL40 | 1
南棟-4 | ELVホール | IL20-1 非常灯 露出 | 2 | 2 | IL20 | 1
南棟-4 | 階段（ELVホール） | FL20-1 露出 非 | 2 | 2 | FLR20 | 1
南棟-4 | 通路 | FL20-1 露出 防水 | 10 | 10 | FLR20 | 1
南棟-4 | 階段（西側） | FL20-1 露出 防水 | 2 | 2 | FLR20 | 1
南棟-4 | 階段（東側） | FL20-1 露出 防水 | 2 | 2 | FLR20 | 1
南棟-5 | ELVホール | FCL40-1 露出 防水 | 4 | 4 | FCL40 | 1
南棟-5 | ELVホール | IL20-1 非常灯 露出 | 2 | 2 | IL20 | 1
南棟-5 | 階段（ELVホール） | FL20-1 露出 非 | 2 | 2 | FLR20 | 1
南棟-5 | 通路 | FL20-1 露出 防水 | 10 | 10 | FLR20 | 1
南棟-5 | 階段（西側） | FL20-1 露出 防水 | 2 | 2 | FLR20 | 1
南棟-5 | 階段（東側） | FL20-1 露出 防水 | 2 | 2 | FLR20 | 1
南棟-6 | ELVホール | FCL40-1 露出 防水 | 4 | 4 | FCL40 | 1
南棟-6 | ELVホール | IL20-1 非常灯 露出 | 2 | 2 | IL20 | 1
南棟-6 | 階段（ELVホール） | FL20-1 露出 非 | 2 | 2 | FLR20 | 1
南棟-6 | 通路 | FL20-1 露出 防水 | 10 | 10 | FLR20 | 1
南棟-6 | 階段（西側） | FL20-1 ブラケット 防湿防雨 | 1 | 1 | FLR20 | 1
南棟-6 | 階段（東側） | FL20-1 ブラケット 防湿防雨 | 1 | 1 | FLR20 | 1
南棟-R | ELV機械室 | FL40-1 露出 トラフ 笠付 | 1 | 1 | FLR40 | 1
南棟-R | ELV機械室 | FL40-1 トラフ 非 笠 | 1 | 1 | FLR40 | 1
南棟-R | 階段 | FL20-1 露出 非 | 1 | 1 | FLR20 | 1

## 55市営 魚住南
施設NO | 55
施設名 | 市営住宅 魚住南
配置図 ページ数
階数 | 部屋名 | 製品仕様 | 器具台数 | ランプ本数 | ランプ種別 | 灯数 | 備考
|  |  | 台 | 本
屋外 | 自転車置場（2か所） | FL20-1 露出 防水 | 5 | 5 | FLR20 | 1
屋外 | 外灯 | HF100 | 3 | 3 | FDL13 | 1
1 | アプローチ | FDL13-1 ブラケット | 1 | 1 | FDL13 | 1
1 | アプローチ | FDL13-1 庭園灯 | 1 | 1 | FDL13 | 1
1 | EVホール | FCL40-1 埋込 シーリング | 3 | 3 | FCL40 | 1
1 | EVホール | K1-IRS4-JE13 埋込 非 | 1 | 1 | JD13 | 1
1 | 階段（ホール） | FL20-1 露出 防雨・防湿 非 | 1 | 1 | FLR20 | 1
1 | 階段（ホール） | FDL13-1 ブラケット | 1 | 1 | FDL13 | 1
1 | 倉庫 | FL40W-1 露出 | 1 | 1 | FLR40 | 1
1 | 廊下 | FL20-1 露出 防水 | 4 | 4 | FLR20 | 1
1 | 廊下 | FCL40-1 埋込 シーリング | 2 | 2 | FCL40 | 1
1 | 廊下 | K1-IRS4-JE13 埋込 非 | 1 | 1 | JD13 | 1
1 | 階段（東側） | FL20-1 露出 防雨・防湿 非 | 2 | 2 | FLR20 | 1
1 | 物入 | IL60-1 コップ灯 | 1 | 1 | IL60 | 1
2 | EVホール | FCL40-1 埋込 シーリング | 3 | 3 | FCL40 | 1
2 | EVホール | K1-IRS4-JE13 埋込 非 | 1 | 1 | JD13 | 1
2 | 階段（ホール） | FL20-1 露出 防雨・防湿 非 | 2 | 2 | FLR20 | 1
2 | 廊下 | FL20-1 露出 防水 | 4 | 4 | FLR20 | 1
2 | 廊下 | FL20-1 露出 防雨・防湿 非 | 1 | 1 | FLR20 | 1
2 | 階段（東側） | FL20-1 露出 防水 | 1 | 1 | FLR20 | 1
2 | 階段（東側） | FL20-1 露出 防雨・防湿 非 | 1 | 1 | FLR20 | 1
3 | EVホール | FCL40-1 埋込 シーリング | 3 | 3 | FCL40 | 1
3 | EVホール | K1-IRS4-JE13 埋込 非 | 1 | 1 | JD13 | 1
3 | 階段（ホール） | FL20-1 露出 防雨・防湿 非 | 2 | 2 | FLR20 | 1
3 | 廊下 | FL20-1 露出 防水 | 4 | 4 | FLR20 | 1
3 | 廊下 | FL20-1 露出 防雨・防湿 非 | 1 | 1 | FLR20 | 1
3 | 階段（東側） | FL20-1 露出 防水 | 1 | 1 | FLR20 | 1
3 | 階段（東側） | FL20-1 露出 防雨・防湿 非 | 1 | 1 | FLR20 | 1
4 | EVホール | FCL40-1 埋込 シーリング | 3 | 3 | FCL40 | 1
4 | EVホール | K1-IRS4-JE13 埋込 非 | 1 | 1 | JD13 | 1
4 | 階段（ホール） | FL20-1 露出 防雨・防湿 非 | 2 | 2 | FLR20 | 1
4 | 廊下 | FL20-1 露出 防水 | 4 | 4 | FLR20 | 1
4 | 廊下 | FL20-1 露出 防雨・防湿 非 | 1 | 1 | FLR20 | 1
4 | 階段（東側） | FL20-1 露出 防水 | 1 | 1 | FLR20 | 1
4 | 階段（東側） | FL20-1 露出 防雨・防湿 非 | 1 | 1 | FLR20 | 1
5 | EVホール | FCL40-1 埋込 シーリング | 3 | 3 | FCL40 | 1
5 | EVホール | K1-IRS4-JE13 埋込 非 | 1 | 1 | JD13 | 1
5 | 階段（ホール） | FL20-1 露出 防雨・防湿 非 | 2 | 2 | FLR20 | 1
5 | 廊下 | FL20-1 露出 防水 | 4 | 4 | FLR20 | 1
5 | 廊下 | FL20-1 露出 防雨・防湿 非 | 1 | 1 | FLR20 | 1
5 | 階段（東側） | FL20-1 露出 防水 | 1 | 1 | FLR20 | 1
5 | 階段（東側） | FL20-1 露出 防雨・防湿 非 | 1 | 1 | FLR20 | 1
6 | EVホール | FCL40-1 埋込 シーリング | 3 | 3 | FCL40 | 1
6 | EVホール | K1-IRS4-JE13 埋込 非 | 1 | 1 | JD13 | 1
6 | 階段（ホール） | FL20-1 露出 防雨・防湿 非 | 2 | 2 | FLR20 | 1
6 | 廊下 | FL20-1 露出 防水 | 4 | 4 | FLR20 | 1
6 | 廊下 | FL20-1 露出 防雨・防湿 非 | 1 | 1 | FLR20 | 1
6 | 階段（東側） | FL20-1 露出 防水 | 1 | 1 | FLR20 | 1
6 | 階段（東側） | FL20-1 露出 防雨・防湿 非 | 1 | 1 | FLR20 | 1
7 | EVホール | FCL40-1 埋込 シーリング | 3 | 3 | FCL40 | 1
7 | EVホール | K1-IRS4-JE13 埋込 非 | 1 | 1 | JD13 | 1
7 | 階段（ホール） | FL20-1 露出 防雨・防湿 非 | 2 | 2 | FLR20 | 1
7 | 廊下 | FL20-1 露出 防水 | 4 | 4 | FLR20 | 1
7 | 廊下 | FL20-1 露出 防雨・防湿 非 | 1 | 1 | FLR20 | 1
7 | 階段（東側） | FL20-1 露出 防水 | 1 | 1 | FLR20 | 1
7 | 階段（東側） | FL20-1 露出 防雨・防湿 非 | 1 | 1 | FLR20 | 1
8 | EVホール | FCL40-1 埋込 シーリング | 3 | 3 | FCL40 | 1
8 | EVホール | K1-IRS4-JE13 埋込 非 | 1 | 1 | JD13 | 1
8 | 階段（ホール） | FL20-1 露出 防雨・防湿 非 | 2 | 2 | FLR20 | 1
8 | 廊下 | FL20-1 露出 防水 | 4 | 4 | FLR20 | 1
8 | 廊下 | FL20-1 露出 防雨・防湿 非 | 1 | 1 | FLR20 | 1
8 | 階段（東側） | FCL20 ブラケット | 1 | 1 | FLR20 | 1
8 | 階段（東側） | FL20-1 露出 防雨・防湿 非 | 1 | 1 | FLR20 | 1
R | EV機械室 | FL40W-1 露出 | 1 | 1 | FLR40 | 1
R | EV機械室 | FL40W-1 露出 非付 | 1 | 1 | FLR40 | 1
R | EV機械室 | FLR20-1 ブラケット 防湿防雨 | 1 | 1 | FLR20 | 1
集会所 | 集会室 | LEDベースライト | 1 | 2 | LED | 2
集会所 | 集会室 | FL40W-2 埋込 | 8 | 16 | FLR40 | 2
集会所 | 給湯室 | IL40-1 スポットライト | 1 | 1 | FLR20 | 1
集会所 | 給湯室 | FL20W-2 露出 | 1 | 2 | FLR20 | 2
集会所 | 玄関 | K1-IRS4-JE13 埋込 非 | 1 | 1 | JD13 | 1
集会所 | 玄関 | FPL36-3 埋込スクエア ルーバー付 | 1 | 3 | FPL36 | 3
集会所 | 便所 | IL40-1 和風 | 2 | 2 | IL40 | 1
集会所 | 便所 | IL40 ブラケット | 2 | 2 | IL40 | 1

## 56市営 西二見
施設NO | 56
施設名 | 市営住宅 西二見
配置図 ページ数
階数 | 部屋名 | 製品仕様 | 器具台数 | ランプ本数 | ランプ種別 | 灯数 | 備考
|  |  | 台 | 本
1号ｰ外 | 外灯 | MF100-1 外灯 | 3 | 3 | MF100 | 1
1号ｰ外 | 自転車置場（３か所） | FL20W-1 露出 防水 | 6 | 6 | FLR20 | 1
1号-1 | トランクルーム | FCL40-1 埋込 シーリング | 5 | 5 | FCL40 | 1
1号-1 | トランクルーム | 埋込 非 LED | 2 | 2 | LED | 1
1号-1 | トランクルーム | FL20-1 露出 防水 | 2 | 2 | FLR20 | 1
1号-1 | 階段A下倉庫 | FL20W-1 露出 | 1 | 1 | FLR20 | 1
1号-全 | 階段A（１～5階） | FL20-1 露出 防水 | 9 | 9 | FLR20 | 1
1号-1 | 廊下 | FL20-1 露出 防水 | 4 | 4 | FLR20 | 1
1号-1 | 階段B下倉庫 | FL20W-1 露出 | 1 | 1 | FLR20 | 1
1号-全 | 階段B（１～5階） | FL20-1 露出 防水 | 9 | 9 | FLR20 | 1
1号-1 | 廊下 | FL20-1 露出 防水 | 2 | 2 | FLR20 | 1
1号-1 | 廊下 | LEDベースライト | 2 | 2 | FLR20 | 1
1号-2 | トランクルーム | FCL40-1 埋込 シーリング | 5 | 5 | FCL40 | 1
1号-2 | トランクルーム | 埋込 非 LED | 2 | 2 | LED | 1
1号-2 | トランクルーム | FL20-1 露出 防水 | 2 | 2 | FLR20 | 1
1号-2 | 廊下 | FL20-1 露出 防水 | 4 | 4 | FLR20 | 1
1号-2 | 廊下 | FL20-1 露出 防水 | 2 | 2 | FLR20 | 1
1号-2 | 廊下 | LEDベースライト | 2 | 2 | FLR20 | 1
1号-3 | トランクルーム | FCL40-1 埋込 シーリング | 5 | 5 | FCL40 | 1
1号-3 | トランクルーム | 埋込 非 LED | 2 | 2 | LED | 1
1号-3 | トランクルーム | FL20-1 露出 防水 | 2 | 2 | FLR20 | 1
1号-3 | 廊下 | FL20-1 露出 防水 | 4 | 4 | FLR20 | 1
1号-3 | 廊下 | FL20-1 露出 防水 | 3 | 3 | FLR20 | 1
1号-3 | 廊下 | LEDベースライト | 1 | 1 | LED | 1
1号-4 | トランクルーム | FCL40-1 埋込 シーリング | 5 | 5 | FCL40 | 1
1号-4 | トランクルーム | 埋込 非 LED | 2 | 2 | LED | 1
1号-4 | トランクルーム | FL20-1 露出 防水 | 2 | 2 | FLR20 | 1
1号-4 | 廊下 | FL20-1 露出 防水 | 4 | 4 | FLR20 | 1
1号-4 | 廊下 | FL20-1 露出 防水 | 2 | 2 | FLR20 | 1
1号-4 | 廊下 | LEDベースライト | 2 | 2 | FLR20 | 1
1号-5 | トランクルーム | FCL40-1 埋込 シーリング | 5 | 5 | FCL40 | 1
1号-5 | トランクルーム | 埋込 非 LED | 2 | 2 | LED | 1
1号-5 | トランクルーム | FL20-1 露出 防水 | 2 | 2 | FLR20 | 1
1号-5 | 廊下 | FL20-1 露出 防水 | 4 | 4 | FLR20 | 1
1号-5 | 廊下 | FL20-1 露出 防水 | 2 | 2 | FLR20 | 1
1号-5 | 廊下 | LEDベースライト | 2 | 2 | FLR20 | 1
1号-R | EV機械室 | FL40W-1 露出 | 1 | 1 | FLR40 | 1
1号-R | EV機械室 | FL40W-1 露出 非付 | 1 | 1 | FLR40 | 1
1号-R | EV機械室 | FLR20-1 ブラケット 防湿防雨 | 1 | 1 | FLR20 | 1
2号-外 | 外灯 | MF100-1 外灯 | 5 | 5 | MF100 | 1
2号-外 | 自転車置場（3か所） | FL20-1 露出 防水 | 8 | 8 | FLR20 | 1
2号ｰ1 | 電気室 | FL40W-1 露出 | 1 | 1 | FLR40 | 1
2号ｰ1 | 電気室 | FL40W-1 露出 非付 | 1 | 1 | FLR40 | 1
2号ｰ1 | 倉庫 | FL40W-1 露出 | 2 | 2 | FLR40 | 1
2号ｰ1 | EVホール・トランクルーム | FCL40-1 埋込 シーリング | 7 | 7 | FCL40 | 1
2号ｰ1 | EVホール・トランクルーム | 埋込 非 LED | 3 | 3 | LED | 1
2号ｰ1 | 階段A下倉庫 | FL20W-1 露出 | 1 | 1 | FLR20 | 1
2号ｰ全 | 階段A（１～７階） | FL20-1 露出 防水 | 13 | 13 | FLR20 | 1
2号ｰ1 | 廊下 | FL20-1 露出 防水 | 3 | 3 | FLR20 | 1
2号ｰ1 | 廊下 | FL20-1 露出 防雨・防湿 非 | 1 | 1 | FLR20 | 1
2号ｰ1 | 階段B下倉庫 | FL20W-1 露出 | 1 | 1 | FLR20 | 1
2号ｰ全 | 階段B（１～７階） | FL20-1 露出 防水 | 13 | 13 | FLR20 | 1
2号ｰ1 | 廊下 | FL20-1 露出 防水 | 3 | 3 | FLR20 | 1
2号ｰ1 | 廊下 | FL20-1 露出 防雨・防湿 非 | 1 | 1 | FLR20 | 1
2号ｰ2 | EVホール・トランクルーム | FCL40-1 埋込 シーリング | 6 | 6 | FCL40 | 1
2号ｰ2 | EVホール・トランクルーム | 埋込 非 LED | 2 | 2 | LED | 1
2号ｰ2 | 廊下 | FL20-1 露出 防水 | 3 | 3 | FLR20 | 1
2号ｰ2 | 廊下 | FL20-1 露出 防雨・防湿 非 | 1 | 1 | FLR20 | 1
2号ｰ2 | 廊下 | FL20-1 露出 防水 | 3 | 3 | FLR20 | 1
2号ｰ2 | 廊下 | FL20-1 露出 防雨・防湿 非 | 1 | 1 | FLR20 | 1
2号ｰ3 | EVホール・トランクルーム | FCL40-1 埋込 シーリング | 6 | 6 | FCL40 | 1
2号ｰ3 | EVホール・トランクルーム | 埋込 非 LED | 2 | 2 | LED | 1
2号ｰ3 | 廊下 | FL20-1 露出 防水 | 3 | 3 | FLR20 | 1
2号ｰ3 | 廊下 | FL20-1 露出 防雨・防湿 非 | 1 | 1 | FLR20 | 1
2号ｰ3 | 廊下 | FL20-1 露出 防水 | 3 | 3 | FLR20 | 1
2号ｰ3 | 廊下 | FL20-1 露出 防雨・防湿 非 | 1 | 1 | FLR20 | 1
2号ｰ4 | EVホール・トランクルーム | FCL40-1 埋込 シーリング | 6 | 6 | FCL40 | 1
2号ｰ4 | EVホール・トランクルーム | 埋込 非 LED | 2 | 2 | LED | 1
2号ｰ4 | 廊下 | FL20-1 露出 防水 | 3 | 3 | FLR20 | 1
2号ｰ4 | 廊下 | FL20-1 露出 防雨・防湿 非 | 1 | 1 | FLR20 | 1
2号ｰ4 | 廊下 | FL20-1 露出 防水 | 3 | 3 | FLR20 | 1
2号ｰ4 | 廊下 | FL20-1 露出 防雨・防湿 非 | 1 | 1 | FLR20 | 1
2号ｰ5 | EVホール・トランクルーム | FCL40-1 埋込 シーリング | 6 | 6 | FCL40 | 1
2号ｰ5 | EVホール・トランクルーム | 埋込 非 LED | 2 | 2 | LED | 1
2号ｰ5 | 廊下 | FL20-1 露出 防水 | 3 | 3 | FLR20 | 1
2号ｰ5 | 廊下 | FL20-1 露出 防雨・防湿 非 | 1 | 1 | FLR20 | 1
2号ｰ5 | 廊下 | FL20-1 露出 防水 | 3 | 3 | FLR20 | 1
2号ｰ5 | 廊下 | FL20-1 露出 防雨・防湿 非 | 1 | 1 | FLR20 | 1
2号ｰ6 | EVホール・トランクルーム | FCL40-1 埋込 シーリング | 6 | 6 | FCL40 | 1
2号ｰ6 | EVホール・トランクルーム | 埋込 非 LED | 2 | 2 | LED | 1
2号ｰ6 | 廊下 | FL20-1 露出 防水 | 3 | 3 | FLR20 | 1
2号ｰ6 | 廊下 | FL20-1 露出 防雨・防湿 非 | 1 | 1 | FLR20 | 1
2号ｰ6 | 廊下 | FL20-1 露出 防水 | 3 | 3 | FLR20 | 1
2号ｰ6 | 廊下 | FL20-1 露出 防雨・防湿 非 | 1 | 1 | FLR20 | 1
2号ｰ7 | EVホール・トランクルーム | FCL40-1 埋込 シーリング | 6 | 6 | FCL40 | 1
2号ｰ7 | EVホール・トランクルーム | 埋込 非 LED | 2 | 2 | LED | 1
2号ｰ7 | 廊下 | FL20-1 露出 防水 | 3 | 3 | FLR20 | 1
2号ｰ7 | 廊下 | FL20-1 露出 防雨・防湿 非 | 1 | 1 | FLR20 | 1
2号ｰ7 | 廊下 | FL20-1 露出 防水 | 4 | 4 | FLR20 | 1
2号ｰ7 | 廊下 | FL20-1 露出 防雨・防湿 非 | 1 | 1 | FLR20 | 1
2号-R | 階段 | FLR20-1 ブラケット 防湿防雨 | 1 | 1 | FLR20 | 1
2号-R | EV機械室 | FL40W-1 露出 非付 | 1 | 1 | FLR40 | 1
2号-R | EV機械室 | FL40W-1 露出 | 1 | 1 | FLR40 | 1
3号-外 | 外灯 | MF100-1 外灯 | 2 | 2 | MF100 | 1
3号-外 | 外灯 | LED | 1 | 1 | MF100 | 1
3号-外 | 自転車置場 | FL20-1 露出 防水 | 4 | 4 | FLR20 | 1
3号-1 | エントランスホール | FCL40-1 埋込 シーリング | 3 | 3 | FCL40 | 1
3号-1 | エントランスホール | 埋込 非 LED | 1 | 1 | LED | 1
3号-1 | 階段（ホール） | FL20W-1 露出 | 1 | 1 | FLR20 | 1
3号-1 | 廊下 | FL20-1 露出 防水 | 5 | 5 | FLR20 | 1
3号-全 | 屋外階段（１～６階） | FL20-1 露出 防水 | 11 | 11 | FLR20 | 1
3号-1 | 屋外階段下倉庫 | FL20-1 露出 防水 | 1 | 1 | FLR20 | 1
3号-2 | EVホール | FCL40-1 埋込 シーリング | 4 | 4 | FCL40 | 1
3号-2 | EVホール | 埋込 非 LED | 3 | 3 | LED | 1
3号-2 | 廊下 | FL20-1 露出 防水 | 5 | 5 | FLR20 | 1
3号-3 | EVホール | FCL40-1 埋込 シーリング | 4 | 4 | FCL40 | 1
3号-3 | EVホール | 埋込 非 LED | 3 | 3 | LED | 1
3号-3 | 廊下 | FL20-1 露出 防水 | 5 | 5 | FLR20 | 1
3号-4 | EVホール | FCL40-1 埋込 シーリング | 4 | 4 | FCL40 | 1
3号-4 | EVホール | 埋込 非 LED | 3 | 3 | LED | 1
3号-4 | 廊下 | FL20-1 露出 防水 | 5 | 5 | FLR20 | 1
3号-5 | EVホール | FCL40-1 埋込 シーリング | 4 | 4 | FCL40 | 1
3号-5 | EVホール | 埋込 非 LED | 3 | 3 | LED | 1
3号-5 | 廊下 | FL20-1 露出 防水 | 5 | 5 | FLR20 | 1
3号-6 | EVホール | FCL40-1 埋込 シーリング | 4 | 4 | FCL40 | 1
3号-6 | EVホール | 埋込 非 LED | 3 | 3 | LED | 1
3号-6 | 廊下 | FL20-1 露出 防水 | 5 | 5 | FLR20 | 1
3号-R | 階段 | FL20W-1 露出 | 1 | 1 | FLR20 | 1
3号-R | EV機械室 | FL40W-1 露出 | 1 | 1 | FLR40 | 1
3号-R | EV機械室 | FL40W-1 露出 非付 | 1 | 1 | FLR40 | 1
3号-R | EV機械室 | FLR20-1 ブラケット 防湿防雨 | 1 | 1 | FLR20 | 1
集会室 | 集会室 | FL40W-2 埋込 | 10 | 20 | FLR40 | 2
集会室 | 集会室 | FL40W-2 埋込 非付 | 2 | 4 | FLR40 | 2
集会室 | ホール | FPL36-3 埋込スクエア ルーバー付 | 3 | 9 | FPL36 | 3
集会室 | ホール | 埋込 非 LED | 1 | 1 | LED | 1
集会室 | 和室 | FL40-2 埋込 カバー | 2 | 4 | FLR40 | 2
集会室 | 和室 | 埋込 非 LED | 1 | 1 | LED | 1
集会室 | 給湯室 | FL20W-2 露出 | 1 | 2 | FLR20 | 2
集会室 | 給湯室 | FL10-1 流し元灯 スイッチ | 1 | 1 | IL40 | 1
集会室 | 便所 | FL40W-1 露出 | 1 | 1 | FLR40 | 1
集会室 | 便所 | FL10-1 ミラー灯 | 1 | 1 | IL40 | 1
集会室 | 外回 | FDL13-1 ブラケット | 2 | 2 | FDL13 | 1

## 57市営 魚住錦が丘
施設NO | 57
施設名 | 市営住宅 魚住錦が丘
配置図 ページ数
階数 | 部屋名 | 製品仕様 | 器具台数 | ランプ本数 | ランプ種別 | 灯数 | 備考
|  |  | 台 | 本
A棟-外 | 外灯 | MF100-1 外灯 | 6 | 6 | MF100 | 1
A棟-外 | 自転車置場 | FL20-1 防湿 ガード付 | 7 | 7 | FKR20 | 1
A棟-1 | トランクルーム・EVホール | FPL36-3 露出 スクエア | 1 | 3 | FPL36 | 3
A棟-1 | トランクルーム・EVホール（倉庫） | FL40W-1 露出 非付 | 1 | 1 | FLR40 | 1
A棟-1 | トランクルーム・EVホール | FL20-1 露出 防雨・防湿 非 | 1 | 1 | FLR20 | 1
A棟-1 | トランクルーム | FL40W-1 露出 | 3 | 3 | FLR40 | 1
A棟-1 | トランクルーム | FL40W-1 露出 非付 | 1 | 1 | FLR40 | 1
A棟-1 | 通路・階段（西側） | FL20-1 露出 防水 | 11 | 11 | FLR20 | 1
A棟-1 | 通路・階段（西側） | LEDベースライト | 1 | 1 | LED | 1
A棟-1 | 通路・階段（西側） | FL20-1 露出 防雨・防湿 非 | 2 | 2 | FLR20 | 1
A棟-1 | 通路・階段（東側） | FL20-1 露出 防水 | 6 | 6 | FLR20 | 1
A棟-1 | 通路・階段（東側） | FL20-1 露出 防雨・防湿 非 | 2 | 2 | FLR20 | 1
A棟-2 | トランクルーム・EVホール | FPL36-3 露出 スクエア | 1 | 4 | FLR20 | 4
A棟-2 | 渡り廊下 | FL20-1 露出 防水 | 1 | 1 | FLR20 | 1
A棟-2 | トランクルーム・EVホール | FL20-1 露出 防雨・防湿 非 | 2 | 2 | FLR20 | 1
A棟-2 | トランクルーム | FL40W-1 露出 | 3 | 3 | FLR40 | 1
A棟-2 | トランクルーム | FL40W-1 露出 非付 | 1 | 1 | FLR40 | 1
A棟-2 | 通路・階段（西側） | FL20-1 露出 防水 | 12 | 12 | FLR20 | 1
A棟-2 | 通路・階段（西側） | FL20-1 露出 防雨・防湿 非 | 2 | 2 | FLR20 | 1
A棟-2 | 通路・階段（東側） | FL20-1 露出 防水 | 6 | 6 | FLR20 | 1
A棟-2 | 通路・階段（東側） | FL20-1 露出 防雨・防湿 非 | 2 | 2 | FLR20 | 1
A棟-3 | トランクルーム・EVホール | FPL36-3 露出 スクエア | 1 | 4 | FLR20 | 4
A棟-3 | 渡り廊下 | FL20-1 露出 防水 | 1 | 1 | FLR20 | 1
A棟-3 | トランクルーム・EVホール | FL20-1 露出 防雨・防湿 非 | 1 | 1 | FLR20 | 1
A棟-3 | トランクルーム | FL40W-1 露出 | 3 | 3 | FLR40 | 1
A棟-3 | トランクルーム | FL40W-1 露出 非付 | 1 | 1 | FLR40 | 1
A棟-3 | 通路・階段（西側） | FL20-1 露出 防水 | 12 | 12 | FLR20 | 1
A棟-3 | 通路・階段（西側） | FL20-1 露出 防雨・防湿 非 | 0 | 0 | FLR20 | 1
A棟-3 | 通路・階段（東側） | FL20-1 露出 防水 | 6 | 6 | FLR20 | 1
A棟-3 | 通路・階段（東側） | FL20-1 露出 防雨・防湿 非 | 1 | 1 | FLR20 | 1
B棟-外 | 自転車置場 | FL20-1 防湿 ガード付 | 8 | 8 | FLR20 | 1
B棟-外 | 外灯 | MF100-1 外灯 | 2 | 2 | MF100 | 1
B棟-1 | トランクルーム | FL40W-1 露出 | 2 | 2 | FLR40 | 1
B棟-1 | トランクルーム | FL40W-1 露出 非付 | 1 | 1 | FLR40 | 1
B棟-1 | ホール・階段 | FL20-1 露出 防水 | 4 | 4 | FLR20 | 1
B棟-1 | ホール・階段 | FL20-1 露出 防雨・防湿 非 | 3 | 3 | FLR20 | 1
B棟-1 | ホール・階段 | FPL36-3 露出 スクエア | 1 | 4 | FLR20 | 4
B棟-1 | ホール・階段 | FDL27-1 ブラケット 防水 | 3 | 3 | FDL27 | 1
B棟-1 | 通路・階段（西側） | FL20-1 露出 防水 | 7 | 7 | FLR20 | 1
B棟-1 | 通路・階段（西側） | FL20-1 露出 防雨・防湿 非 | 1 | 1 | FLR20 | 1
B棟-1 | 通路・階段（東側） | FL20-1 露出 防水 | 5 | 5 | FLR20 | 1
B棟-1 | 通路・階段（東側） | FL20-1 露出 防雨・防湿 非 | 1 | 1 | FLR20 | 1
B棟-1 | 通路・階段（北側） | FL20-1 露出 防水 | 6 | 6 | FLR20 | 1
B棟-1 | 通路・階段（北側） | FL20-1 露出 防雨・防湿 非 | 1 | 1 | FLR20 | 1
B棟-2 | トランクルーム | FL40W-1 露出 | 2 | 2 | FLR40 | 1
B棟-2 | トランクルーム | FL40W-1 露出 非付 | 1 | 1 | FLR40 | 1
B棟-2 | ホール・階段 | FL20-1 露出 防水 | 4 | 4 | FLR20 | 1
B棟-2 | ホール・階段 | FL20-1 露出 防水 非 | 3 | 3 | FLR20 | 1
B棟-2 | ホール・階段 | FPL36-3 露出 スクエア | 1 | 4 | FLR20 | 4
B棟-2 | 通路・階段（西側） | FL20-1 露出 防水 | 7 | 7 | FLR20 | 1
B棟-2 | 通路・階段（西側） | LEDベースライト | 1 | 1 | FLR20 | 1
B棟-2 | 通路・階段（東側） | FL20-1 露出 防水 | 5 | 5 | FLR20 | 1
B棟-2 | 通路・階段（東側） | FL20-1 露出 防雨・防湿 非 | 1 | 1 | FLR20 | 1
B棟-2 | 通路・階段（北側） | FL20-1 露出 防水 | 5 | 5 | FLR20 | 1
B棟-3 | トランクルーム | FL40W-1 露出 | 2 | 2 | FLR40 | 1
B棟-3 | トランクルーム | FL40W-1 露出 非付 | 1 | 1 | FLR40 | 1
B棟-3 | ホール・階段 | FL20-1 露出 防水 | 4 | 4 | FLR20 | 1
B棟-3 | ホール・階段 | FL20-1 露出 防雨・防湿 非 | 3 | 3 | FLR20 | 1
B棟-3 | ホール・階段 | FPL36-3 露出 スクエア | 1 | 4 | FLR20 | 4
B棟-3 | 通路・階段（西側） | FL20-1 露出 防水 | 7 | 7 | FLR20 | 1
B棟-3 | 通路・階段（西側） | FL20-1 露出 防雨・防湿 非 | 1 | 1 | FLR20 | 1
B棟-3 | 通路・階段（東側） | FL20-1 露出 防水 | 5 | 5 | FLR20 | 1
B棟-3 | 通路・階段（東側） | FL20-1 露出 防雨・防湿 非 | 1 | 1 | FLR20 | 1
B棟-3 | 通路・階段（北側） | FL20-1 露出 防水 | 5 | 5 | FLR20 | 1
B棟-3 | 通路・階段（北側） | FL20-1 露出 防雨・防湿 非 | 1 | 1 | FLR20 | 1
屋外 | 駐車場 | MF100-1 外灯 | 2 | 2 | MF100 | 1
屋外 | 駐車場 | FL （多分FL20）2灯 付き | 3 | 6 | FLR20 | 2

## 58市営 魚住 集会
施設NO | 58
施設名 | 市営住宅 魚住錦が丘 集会所
配置図 ページ数
階数 | 部屋名 | 製品仕様 | 器具台数 | ランプ本数 | ランプ種別 | 灯数 | 備考
|  |  | 台 | 本
集会所 | 集会室 | FL40W-2 埋込 | 8 | 16 | FLR40 | 2
集会所 | 集会室 | FL40W-2 埋込 非付 | 2 | 4 | FLR40 | 2
集会所 | 玄関 | FDL18-1 | 4 | 4 | FDL18 | 1
集会所 | 湯沸室 | FL40W-2 露出 | 1 | 2 | FLR40 | 2
集会所 | 湯沸室 | FL20-1 キッチンライト スイッチ付 | 1 | 1 | FLR20 | 1
集会所 | 倉庫 | FL40W-1 露出 | 1 | 1 | FLR40 | 1
集会所 | 和室 | FL40-2 埋込 カバー | 4 | 8 | FLR40 | 2
集会所 | 和室 | IL20-1 非常灯 | 1 | 1 | IL20 | 1
集会所 | 踏込 | FDL18-1 | 1 | 1 | FDL18 | 1
集会所 | 踏込 | IL20-1 非常灯 | 1 | 1 | IL20 | 1
集会所 | 身障者便所 | FL20W-2 露出 | 1 | 2 | FLR20 | 2
集会所 | 便所 | FL40W-1 露出 | 2 | 2 | FLR40 | 1
集会所 | 便所 | FL40-1 ブラケット 防水 | 2 | 2 | FLR40 | 1
集会所 | ホール | FPL36-3 露出 スクエア | 4 | 12 | FPL36 | 3
集会所 | ホール | IL20-1 非常灯 | 1 | 1 | IL20 | 1
集会所 | 外灯 | MF100-1 外灯 | 3 | 3 | MF100 | 1

## 59市営 魚住北
施設NO | 59
施設名 | 市営住宅 魚住北
配置図 ページ数
階数 | 部屋名 | 製品仕様 | 器具台数 | ランプ本数 | ランプ種別 | 灯数 | 備考
|  |  | 台 | 本
屋外 | 外灯 | HF100 | 6 | 6 | Hf100 | 1
屋外 | 外灯 | LED | 1 | 1 | LED | 1
屋外 | 自転車置場（3か所） | FL20-1 ブラケット 防湿防雨 | 13 | 13 | FLR20 | 1
1 | エントランス・玄関・ホール・EVホール | FDL18-1 露出 ダウンライト | 10 | 10 | FDL18 | 1
1 | エントランス | K1-IRS4-JE13 埋込 非 | 1 | 1 | JD13 | 1
1 | エントランス・玄関・ホール・EVホール | LEDダウンライト | 12 | 12 | LED | 1
1 | 玄関ホール・EVホール | K1-IRS4-JE13 埋込 非 | 1 | 1 | JD13 | 1
1 | 通路（西側） | FL20-1 露出 防雨・防湿 非→LED器具 | 2 | 2 | LED | 1
1 | 通路（西側） | FL20-1 露出 防水→球のみLED | 7 | 7 | LED | 1
1 | 屋外階段1 | FL20-1 露出 防水 | 1 | 1 | FLR20 | 1
1 | 通路（北側） | FL20-1 露出 防水 →球のみLED | 9 | 9 | FLR20 | 1
1 | 屋外階段2 | FL20-1 露出 防水 | 1 | 1 | FLR20 | 1
1 | 屋外階段3 | FL20-1 露出 防水 | 1 | 1 | FLR20 | 1
2 | トランクルーム | FL40W-1 露出 | 3 | 3 | FLR40 | 1
2 | EVホール | FDL18-1 露出 ダウンライト | 1 | 1 | FDL18 | 1
2 | EVホール | LEDダウンライト | 1 | 1 | FDL18 | 1
2 | 通路（西側） | FL20-1 露出 防雨・防湿 非→LED器具 | 2 | 2 | LED | 1
2 | 通路（西側） | FL20-1 露出 防水→球のみLED | 8 | 8 | FLR20 | 1
2 | 屋外階段1 | FL20-1 露出 防水 | 2 | 2 | FLR20 | 1
2 | 通路（北側） | FL20-1 露出 防水 | 6 | 6 | FLR20 | 1
2 | 通路（北側） | FL20-1型 露出 トラフ型 片笠 防水 球のみLED | 2 | 2 | FLR20 | 1
2 | 屋外階段2 | FL20-1 露出 防水 | 1 | 1 | FLR20 | 1
2 | 屋外階段2 | FL20-1 露出 トラフ型 片笠 防水 | 1 | 1 | FLR20 | 1
2 | 屋外階段3 | FL20-1 露出 防水 | 2 | 2 | FLR20 | 1
3 | トランクルーム | FL40W-1 露出 | 3 | 3 | FLR40 | 1
3 | EVホール | FDL18-1 露出 ダウンライト | 2 | 2 | FDL18 | 1
3 | 通路（西側） | FL20-1 露出 防雨・防湿 非→LED器具 | 2 | 2 | FLR20 | 1
3 | 通路（西側） | FL20-1 露出 防水→球のみLED | 8 | 8 | FLR20 | 1
3 | 屋外階段1 | FL20-1 露出 防水 | 2 | 2 | FLR20 | 1
3 | 通路（北側） | FL20-1 露出 防水 | 6 | 6 | FLR20 | 1
3 | 通路（北側） | FL20-1型 露出 トラフ型 片笠 防水 球のみLED | 2 | 2 | FLR20 | 1
3 | 屋外階段2 | FL20-1 露出 防水 | 2 | 2 | FLR20 | 1
3 | 屋外階段2 | FL20-1 露出 トラフ型 片笠 防水 | 1 | 1 | FLR20 | 1
3 | 屋外階段3 | FL20-1 露出 防水 | 2 | 2 | FLR20 | 1
4 | トランクルーム | FL40W-1 露出 | 3 | 3 | FLR40 | 1
4 | EVホール | FDL18-1 露出 ダウンライト | 2 | 2 | FDL18 | 1
4 | 通路（西側） | FL20-1 露出 防雨・防湿 非→LED器具 | 2 | 2 | FLR20 | 1
4 | 通路（西側） | FL20-1 露出 防水→球のみLED | 8 | 8 | FLR20 | 1
4 | 屋外階段1 | FL20-1 露出 防水 | 2 | 2 | FLR20 | 1
4 | 通路（北側） | FL20-1 露出 防水 | 6 | 6 | FLR20 | 1
4 | 通路（北側） | FL20-1型 露出 トラフ型 片笠 防水 球のみLED | 2 | 2 | FLR20 | 1 | 器具はそのまま、ランプのみLED
4 | 屋外階段2 | FL20-1 露出 防水 | 2 | 2 | FLR20 | 1
4 | 屋外階段2 | FL20-1 露出 トラフ型 片笠 防水 | 1 | 1 | FLR20 | 1
4 | 屋外階段3 | FL20-1 露出 防水 | 2 | 2 | FLR20 | 1
5 | トランクルーム | FL40W-1 露出 | 3 | 3 | FLR40 | 1
5 | EVホール | FDL18-1 露出 ダウンライト | 1 | 1 | FDL18 | 1
5 | EVホール | LEDダウンライト | 1 | 1 | LED | 1
5 | 通路（西側） | FL20-1 露出 防雨・防湿 非→LED器具 | 2 | 2 | FLR20 | 1
5 | 通路（西側） | FL20-1 露出 防水→球のみLED | 8 | 8 | FLR20 | 1
5 | 屋外階段1 | FL20-1 露出 防水 | 2 | 2 | FLR20 | 1
5 | 通路（北側） | FL20-1 露出 防水→球のみLED | 8 | 8 | FLR20 | 1
5 | 屋外階段2 | FL20-1 露出 防水 | 2 | 2 | FLR20 | 1
5 | 屋外階段3 | FL20-1 露出 防水 | 2 | 2 | FLR20 | 1
6 | トランクルーム | FL40W-1 露出 | 3 | 3 | FLR40 | 1
6 | EVホール | FDL18-1 露出 ダウンライト | 1 | 1 | FDL18 | 1
6 | EVホール | LEDダウンライト | 1 | 1 | LED | 1
6 | 通路（西側） | FL20-1 露出 防雨・防湿 非→LED器具 | 2 | 2 | LED | 1
6 | 通路（西側） | FL20-1 露出 防水→球のみLED | 8 | 8 | FLR20 | 1
6 | 屋外階段1 | FL20-1 露出 防水 | 1 | 1 | FLR20 | 1
6 | 屋外階段1 | FL20-1 ブラケット | 1 | 1 | FLR20 | 1
6 | 通路（北側） | FL20-1 露出 防水→球のみLED | 8 | 8 | FLR20 | 1
6 | 屋外階段2 | FL20-1 露出 防水 | 1 | 1 | FLR20 | 1
6 | 屋外階段2 | FL20-1 ブラケット | 1 | 1 | FLR20 | 1
6 | 屋外階段3 | FL20-1 露出 防水 | 1 | 1 | FLR20 | 1
6 | 屋外階段3 | FL20-1 ブラケット | 1 | 1 | FLR20 | 1
R | EV機械室 | FL40-2 非 露出 | 1 | 2 | FLR40 | 2
R | 階段 | FDL13-1 ブラケット | 1 | 1 | FDL13 | 1
集会所 | 集会室 | FL40W-2 埋込 | 9 | 18 | FLR40 | 2
集会所 | 集会室 | K1-IRS4-JE13 埋込 非 | 1 | 1 | JD13 | 1
集会所 | 倉庫 | FL20W-1 露出 | 1 | 1 | FLR20 | 1
集会所 | 湯沸室 | FL20W-1 露出 | 1 | 1 | FLR20 | 1
集会所 | 湯沸室 | F10-1 流し元灯 | 1 | 1 | FLR10 | 1
集会所 | 和室 | FL20-4 露出 シーリング | 1 | 4 | FLR20 | 4
集会所 | 相談室 | FL40W-2 埋込 | 2 | 4 | FLR40 | 2
集会所 | 相談室 | K1-IRS4-JE13 埋込 非→LED | 1 | 1 | JD13 | 1
集会所 | 便所 | IL40-1 ミラー灯 | 2 | 2 | IL40 | 1
集会所 | 便所 | FDL13-1 露出 ダウンライト | 3 | 3 | FDL13 | 1
集会所 | 身障者便所 | FDL13-1 露出 ダウンライト | 2 | 2 | FDL13 | 1
集会所 | ホール | K1-IRS4-JE13 埋込 非 | 1 | 1 | JD13 | 1
集会所 | ホール | FPL36-3 埋込スクエア ルーバー付 | 2 | 6 | FPL36 | 3
集会所 | ポーチ | FDL13-1 露出 シーリング | 3 | 3 | FDL13 | 1

## 60市営 東二見
施設NO | 60
施設名 | 市営住宅 東二見
配置図 ページ数
階数 | 部屋名 | 製品仕様 | 器具台数 | ランプ本数 | ランプ種別 | 灯数 | 備考
|  |  | 台 | 本
屋外 | 外灯 | HF100 | 4 | 4 | Hf100 | 1
屋外 | 庭園灯 | 写真あり | 1 | 1 | FLR20 | 1
屋外 | 自転車置場 | FL20-1 ブラケット 防湿防雨 | 1 | 1 | FLR20 | 1
屋外 | 自転車置場 | FL40-1 露出 W100 | 6 | 6 | FLR40 | 1
1 | 階段（南） | FL20-1 露出 防水 | 1 | 1 | FLR20 | 1
1 | 通路 | FL20-1 露出 防水 | 12 | 12 | FLR20 | 1
1 | 通路 | LEDベースライト | 1 | 1 | FLR20 | 1
1 | EVホール | FDL18-1 ダウンライト Φ150 | 12 | 12 | FDL18 | 1
1 | EVホール | LEDベースライト | 1 | 1 | LED | 1
1 | 階段（北） | FL20-1 露出 防水 | 1 | 1 | FLR20 | 1
2 | 階段（南） | FL20-1 露出 防水 | 2 | 2 | FLR20 | 1
2 | 通路 | FL20-1 露出 防水 | 13 | 13 | FLR20 | 1
2 | トランクルーム | FL40-1 露出 W120 | 3 | 3 | FLR40 | 1
2 | EVホール | 直付 FDL18-1 シーリング Φ150 | 2 | 2 | FDL18 | 1
2 | 階段（北） | FL20-1 露出 防水 | 2 | 2 | FLR20 | 1
3 | 階段（南） | FL20-1 露出 防水 | 2 | 2 | FLR20 | 1
3 | 通路 | FL20-1 露出 防水 | 9 | 9 | FLR20 | 1
3 | 通路 | LED | 4 | 4 | LED | 1
3 | トランクルーム | FL40-1 露出 W120 | 3 | 3 | FLR40 | 1
3 | EVホール | 直付 FDL18-1 シーリング Φ150 | 2 | 2 | FDL18 | 1
3 | 階段（北） | FL20-1 露出 防水 | 2 | 2 | FLR20 | 1
4 | 階段（南） | FL20-1 露出 防水 | 2 | 2 | FLR20 | 1
4 | 通路 | FL20-1 露出 防水 | 8 | 8 | FLR20 | 1
4 | 通路 | LED | 5 | 5 | LED | 1
4 | トランクルーム | FL40-1 露出 W120 | 3 | 3 | FLR40 | 1
4 | EVホール | 直付 FDL18-1 シーリング Φ150 | 2 | 2 | FDL18 | 1
4 | 階段（北） | FL20-1 露出 防水 | 2 | 2 | FLR20 | 1
5 | 階段（南） | FL20-1 露出 防水 | 2 | 2 | FLR20 | 1
5 | 通路 | FL20-1 露出 防水 | 11 | 11 | FLR20 | 1
5 | 通路 | LED | 2 | 2 | LED | 1
5 | トランクルーム | FL40-1 露出 W120 | 3 | 3 | FLR40 | 1
5 | EVホール | 直付 FDL18-1 シーリング Φ150 | 2 | 2 | FDL18 | 1
5 | 階段（北） | FL20-1 露出 防水 | 1 | 1 | FLR20 | 1
5 | 階段（北） | FL20-1 ブラケット | 1 | 1 | FLR20 | 1
6 | 階段（南） | FL20-1 露出 防水 | 1 | 1 | FLR20 | 1
6 | 階段（南） | FDL13-1 ブラケット | 1 | 1 | FDL13 | 1
6 | 通路 | FL20-1 露出 防水 | 12 | 12 | FLR20 | 1
6 | 通路 | LED | 1 | 1 | LED | 1
6 | トランクルーム | FL40-1 露出 W120 | 3 | 3 | FLR40 | 1
6 | EVホール | 直付 FDL18-1 シーリング Φ150 | 2 | 2 | FDL18 | 1
6 | 階段（北） | FL20-1 露出 防水 | 1 | 1 | FLR20 | 1
6 | 階段（北） | FDL13-1 ブラケット | 1 | 1 | FDL13 | 1
R | EV機械室 | FL40W-3 露出 | 1 | 3 | FLR40 | 3
R | 階段 | FDL13-1 ブラケット | 1 | 2 | FDL13 | 2
集会所 | 集会室 | FL40W-2 埋込 | 9 | 9 | FLR40 | 1
集会所 | 集会室 | K1-IRS4-JE13 埋込 非 | 1 | 1 | JD13 | 1
集会所 | 倉庫 | FL20W-1 露出 | 1 | 1 | FLR20 | 1
集会所 | 湯沸室 | FL20W-1 露出 | 1 | 1 | FLR20 | 1
集会所 | 湯沸室 | FL10-1 流し元灯 | 1 | 1 | FLR20 | 1
集会所 | 和室 | FL20-4 直付 シーリング スイッチ付 | 1 | 4 | FLR20 | 4
集会所 | 便所（男子） | IL40-1 ミラー灯 | 1 | 1 | IL40 | 1
集会所 | 便所（女子） | IL40-２ ミラー灯 ガラスカバー | 3 | 6 | FDL13 | 2
集会所 | 便所 | FDL13-1 露出 ダウンライト | 3 | 3 | FDL13 | 1
集会所 | 身障者便所 | FDL13-1 露出 ダウンライト | 2 | 2 | FDL13 | 1
集会所 | 相談室（執務室） | 非常灯 LED | 1 | 1 | LED | 1
集会所 | 相談室（執務室） | FL40W-2 埋込 | 2 | 4 | FLR40 | 2
集会所 | ホール | K1-IRS4-JE13 埋込 非 | 1 | 1 | JD13 | 1
集会所 | ホール | FPL36-3 埋込スクエア ルーバー付 | 2 | 6 | FPL36 | 3
集会所 | 玄関 | FDL13-1 露出 シーリング | 3 | 3 | FDL13 | 1

## 61市営 西朝霧丘
施設NO | 61
施設名 | 市営住宅 西朝露丘（準公営含む）
配置図 ページ数
階数 | 部屋名 | 製品仕様 | 器具台数 | ランプ本数 | ランプ種別 | 灯数
|  |  | 台 | 本
1号棟 | 屋内階段室 | FLR40-1 露出 非常 | 9 | 9 | FLR40 | 1
1号棟 | 屋内階段室 | LED | 4 | 4 | LED | 1
1号棟 | 屋外階段 | FDL13-1 ブラケット | 12 | 12 | FDL13 | 1
1号-1 | 電気室 | FL40W-1 露出 | 4 | 4 | FLR40 | 1
1号-1 | 電気室 | FL40-1 露出 非常 | 2 | 2 | FLR40 | 1
1号-1 | エントランスホール | F20-4 埋込 スクエア | 2 | 8 | FLR20 | 4
1号-1 | エントランスホール | FL20-4 埋込スクエア 非 | 1 | 4 | FLR20 | 4
1号-1 | メール―コーナー・廊下 | FL20W-2 埋込 | 5 | 10 | FLR20 | 2
1号-1 | メール―コーナー・廊下 | FDL18-1 露出 ダウンライト | 1 | 1 | FDL18 | 1
1号-1 | 廊下 | FL20-1 露出 防水 | 5 | 5 | FLR20 | 1
1号-2 | 廊下 | FL20-1 露出 防水 | 5 | 5 | FLR20 | 1
1号-2 | ELVホール | F20-4 埋込 スクエア | 2 | 8 | FLR20 | 4
1号-2 | ELVホール | FL20-4 埋込スクエア 非 | 1 | 4 | FLR20 | 4
1号-3 | 廊下 | FL20-1 露出 防水 | 5 | 5 | FLR20 | 1
1号-3 | ELVホール | F20-4 埋込 スクエア | 2 | 8 | FLR20 | 4
1号-3 | ELVホール | FL20-4 埋込スクエア 非 | 1 | 4 | FLR20 | 4
1号-4 | 廊下 | FL20-1 露出 防水 | 5 | 5 | FLR20 | 1
1号-4 | ELVホール | F20-4 埋込 スクエア | 2 | 8 | FLR20 | 4
1号-4 | ELVホール | FL20-4 埋込スクエア 非 | 1 | 4 | FLR20 | 4
1号-5 | 廊下 | FL20-1 露出 防水 | 5 | 5 | FLR20 | 1
1号-5 | ELVホール | F20-4 埋込 スクエア | 2 | 8 | FLR20 | 4
1号-5 | ELVホール | FL20-4 埋込スクエア 非 | 1 | 4 | FLR20 | 4
1号-6 | 廊下 | FL20-1 露出 防水 | 5 | 5 | FLR20 | 1
1号-6 | ELVホール | F20-4 埋込 スクエア | 2 | 8 | FLR20 | 4
1号-6 | ELVホール | FL20-4 埋込スクエア 非 | 1 | 4 | FLR20 | 4
1号-7 | 廊下 | FL20-1 露出 防水 | 5 | 5 | FLR20 | 1
1号-7 | ELVホール | F20-4 埋込 スクエア | 2 | 8 | FLR20 | 4
1号-7 | ELVホール | FL20-4 埋込スクエア 非 | 1 | 4 | FLR20 | 4
1号-R | ELV機械室 | FL40-1 露出 非常 | 1 | 1 | FLR40 | 1
1号-R | ELV機械室 | FL40-1 露出 トラフ 笠付 | 2 | 2 | FLR40 | 1
2号棟 | 外灯 | HF100 | 6 | 6 | Hf100 | 1
2号-1 | 自転車置場（東） | FLR20-1 ブラケット 防湿防雨 | 4 | 4 | FLR20 | 1
2号-1 | 自転車置場（西） | FLR20-1 ブラケット 防湿防雨 | 6 | 6 | FLR20 | 1
2号-1 | ポンプ室 | FLR20-1 ブラケット 防湿防雨 | 1 | 1 | FLR20 | 1
2号-1 | エントランスホール | FDL18-1 | 12 | 12 | FDL18 | 1
2号-1 | エントランスホール | K1-IRS4-JE13 非 | 1 | 1 | 0 | 1
2号-1 | 屋内階段 | FL40W-1 露出 非付 | 2 | 2 | FLR40 | 1
2号-1 | EVホール | F20-4 埋込 スクエア | 1 | 4 | FLR20 | 4
2号-1 | EVホール | FDL18-1 | 6 | 6 | FDL18 | 1
2号-1 | EVホール | K1-IRS4-JE13 非 | 1 | 1 | 0 | 1
2号-1 | 屋外階段 | FDL13-1 ブラケット | 1 | 1 | FDL13 | 1
2号-1 | 共用廊下 | FL20-1 露出 防水 | 6 | 6 | FLR20 | 1
2号-2 | 屋内階段 | FL40W-1 露出 非付 | 2 | 2 | FLR40 | 1
2号-2 | EVホール | F20-4 埋込 スクエア | 2 | 8 | FLR20 | 4
2号-2 | EVホール | FDL18-1 | 3 | 3 | FDL18 | 1
2号-2 | EVホール | K1-IRS4-JE13 非 | 1 | 1 | 0 | 1
2号-2 | 屋外階段 | FDL13-1 ブラケット | 2 | 2 | FDL13 | 1
2号-2 | 共用廊下 | FL20-1 露出 防水 | 6 | 6 | FLR20 | 1
2号-2 | 倉庫 | FL40W-1 露出 | 1 | 1 | FLR40 | 1
2号-3 | 屋内階段 | FL40W-1 露出 非付 | 2 | 2 | FLR40 | 1
2号-3 | EVホール | F20-4 埋込 スクエア | 2 | 8 | FLR20 | 4
2号-3 | EVホール | FDL18-1 | 3 | 3 | FDL18 | 1
2号-3 | EVホール | K1-IRS4-JE13 非 | 1 | 1 | 0 | 1
2号-3 | 屋外階段 | FDL13-1 ブラケット | 2 | 2 | FDL13 | 1
2号-3 | 共用廊下 | FL20-1 露出 防水 | 6 | 6 | FLR20 | 1
2号-3 | 倉庫 | FL40W-1 露出 | 1 | 1 | FLR40 | 1
2号-4 | 屋内階段 | FL40W-1 露出 非付 | 2 | 2 | FLR40 | 1
2号-4 | EVホール | F20-4 埋込 スクエア | 2 | 8 | FLR20 | 4
2号-4 | EVホール | FDL18-1 | 3 | 3 | FDL18 | 1
2号-4 | EVホール | K1-IRS4-JE13 非 | 1 | 1 | 0 | 1
2号-4 | 屋外階段 | FDL13-1 ブラケット | 2 | 2 | FDL13 | 1
2号-4 | 共用廊下 | FL20-1 露出 防水 | 6 | 6 | FLR20 | 1
2号-4 | 倉庫 | FL40W-1 露出 | 1 | 1 | FLR40 | 1
2号-5 | 屋内階段 | FL40W-1 露出 非付 | 2 | 2 | FLR40 | 1
2号-5 | EVホール | F20-4 埋込 スクエア | 2 | 8 | FLR20 | 4
2号-5 | EVホール | FDL18-1 | 3 | 3 | FDL18 | 1
2号-5 | EVホール | K1-IRS4-JE13 非 | 1 | 1 | 0 | 1
2号-5 | 屋外階段 | FDL13-1 ブラケット | 2 | 2 | FDL13 | 1
2号-5 | 共用廊下 | FL20-1 露出 防水 | 6 | 6 | FLR20 | 1
2号-5 | 倉庫 | FL40W-1 露出 | 1 | 1 | FLR40 | 1
2号-6 | 屋内階段 | FL40W-1 露出 非付 | 2 | 2 | FLR40 | 1
2号-6 | EVホール | F20-4 埋込 スクエア | 2 | 8 | FLR20 | 4
2号-6 | EVホール | FDL18-1 | 3 | 3 | FDL18 | 1
2号-6 | EVホール | K1-IRS4-JE13 非 | 1 | 1 | 0 | 1
2号-6 | 屋外階段 | FDL13-1 ブラケット | 2 | 2 | FDL13 | 1
2号-6 | 共用廊下 | FL20-1 露出 防水 | 6 | 6 | FLR20 | 1
2号-6 | 倉庫 | FL40W-1 露出 | 1 | 1 | FLR40 | 1
2号-7 | 屋内階段 | FL40W-1 露出 非付 | 2 | 2 | FLR40 | 1
2号-7 | EVホール | F20-4 埋込 スクエア | 2 | 8 | FLR20 | 4
2号-7 | EVホール | FDL18-1 | 3 | 3 | FDL18 | 1
2号-7 | EVホール | K1-IRS4-JE13 非 | 1 | 1 | 0 | 1
2号-7 | 屋外階段 | FDL13-1 ブラケット | 1 | 1 | FDL13 | 1
2号-7 | 共用廊下 | FL20-1 露出 防水 | 6 | 6 | FLR20 | 1
2号-7 | 倉庫 | FL40W-1 露出 | 1 | 1 | FLR40 | 1
2号-R | 屋外通路 | FDL13-1 ブラケット | 1 | 1 | FDL13 | 1
2号-R | EV機械室 | FL40W-1 露出 非付 | 2 | 2 | FLR40 | 1
集会所 | 集会室 | FL40W-2 埋込 | 6 | 12 | FLR40 | 2
集会所 | 集会室 | LED | 2 | 2 | LED | 1
集会所 | 廊下 | FL20W-2 埋込 | 2 | 4 | FLR20 | 2
集会所 | 廊下 | LED非常灯 | 1 | 1 | LED | 1
集会所 | 玄関 | FPL36-3 埋込スクエア ルーバー付 | 1 | 3 | FPL36 | 3
集会所 | 和室 | FL20-4 露出 スクエア | 1 | 4 | FLR20 | 4
集会所 | 和室 | LED非常灯 | 1 | 1 | LED | 1
集会所 | 倉庫 | FL20W-1 露出 | 1 | 1 | FLR20 | 1
集会所 | 男子便所 | IL60-1 埋込ダウンライト | 1 | 1 | IL60 | 1
集会所 | 女子便所 | IL60-1 埋込ダウンライト | 1 | 1 | IL60 | 1
集会所 | 身障者便所 | IL60-1 埋込ダウンライト | 1 | 1 | IL60 | 1
集会所 | 身障者便所 | FL20-1 ミラー灯 | 1 | 1 | FLR20 | 1
集会所 | 湯沸室 | FL40-1 露出 防水 | 1 | 1 | FLR40 | 1
集会所 | 湯沸室 | FDL13-1 ダウンライト | 1 | 1 | FDL13 | 1
集会所 | ポーチ | FDL13-1 ブラケット | 2 | 2 | FDL13 | 1
集会所 | テラス | ブラケット Φ180 | 2 |  | 不明
Note on A37: 現地調査結果は集会所の下行に別途入力します。グレーにしている図面ベースの内容が不要な場合は削除してください。

## 62市営 大久保寺
施設NO | 62
施設名 | 市営住宅 大久保寺の上
配置図 ページ数
階数 | 部屋名 | 製品仕様 | 器具台数 | ランプ本数 | ランプ種別 | 灯数 | 備考
|  |  | 台 | 本
屋外 | 設備棟 | IL40-1 ブラケット コップ型 | 1 | 1 | IL40 | 1
屋外 | 外灯 | FPL36-2 ポール | 6 | 12 | FPL36 | 2
屋外 | 自転車置場（西） | FL20-1 ブラケット 防湿防雨 | 5 | 5 | FLR20 | 1
屋外 | 自転車置場（東） | FL20-1 ブラケット 防湿防雨 | 2 | 2 | FLR20 | 1
1 | アプローチ | FML13-1 ブラケット 防水 | 2 | 2 | FML13 | 1
1 | 盤置場 | FL20W-1 埋込 | 1 | 1 | FLR20 | 1
1 | 階段A | FDL13-1 ブラケット | 1 | 1 | FDL13 | 1
1 | 階段A | FDL27-1 ブラケット | 1 | 1 | FDL27 | 1
1 | 玄関・EVホール | FDL27-1 | 7 | 7 | FDL27 | 1
1 | 玄関・EVホール | K1-IRS4-JE13 非 | 2 | 2 | JD13 | 1
1 | 玄関・EVホール | FL20-1 埋込 | 1 | 0 | FLR20
1 | 共用廊下 | FCL30-1 シーリング | 6 | 6 | FCL30 | 1
1 | 共用廊下 | FML13-1 シーリング | 1 | 1 | FML13 | 1
1 | 共用廊下 | 非常灯 LB91753P | 1 | 1 | JB4.8V13W | 1
1 | 階段B | FML13-1 ブラケット 防水 | 2 | 2 | FML13 | 1
2 | EVホール | FCL30-1 シーリング | 1 | 1 | FCL30 | 1
2 | EVホール | FML13-1 シーリング | 1 | 1 | FCL30 | 1
2 | EVホール | 非常灯 LB91753P | 1 | 1 | JB4.8V13W | 1
2 | 階段A | FDL13-1 ブラケット | 1 | 1 | FDL13 | 1
2 | 階段A | FDL27-1 ブラケット | 1 | 1 | FDL27 | 1
2 | 共用廊下 | FCL30-1 シーリング | 7 | 7 | FCL30 | 1
2 | 共用廊下 | 非常灯 LB91753P | 1 | 1 | JB4.8V13W | 1
2 | 階段B | FML13-1 ブラケット 防水 | 2 | 2 | FML13 | 1
3 | EVホール | FCL30-1 シーリング | 2 | 2 | FCL30 | 1
3 | EVホール | 非常灯 LB91753P | 1 | 1 | JB4.8V13W | 1
3 | 階段A | FDL13-1 ブラケット | 1 | 1 | FDL13 | 1
3 | 階段A | FDL27-1 ブラケット | 1 | 1 | FDL27 | 1
3 | 共用廊下 | FCL30-1 シーリング | 5 | 0 | FCL30
3 | 共用廊下 | FML13-1 シーリング | 1 | 0 | FML13
3 | 共用廊下 | LEDシーリング | 1 | 0 | LED
3 | 共用廊下 | 非常灯 LB91753P | 1 | 1 | JB4.8V13W | 1
3 | 階段B | FML13-1 ブラケット 防水 | 2 | 2 | FML13 | 1
4 | EVホール | FCL30-1 シーリング | 2 | 2 | FCL30 | 1
4 | EVホール | 非常灯 LB91753P | 1 | 1 | JB4.8V13W | 1
4 | 階段A | FDL13-1 ブラケット | 1 | 1 | FDL13 | 1
4 | 階段A | FDL27-1 ブラケット | 1 | 1 | FDL27 | 1
4 | 共用廊下 | FCL30-1 シーリング | 7 | 7 | FCL30 | 1
4 | 共用廊下 | 非常灯 LB91753P | 1 | 1 | JB4.8V13W | 1
4 | 階段B | FML13-1 ブラケット 防水 | 2 | 2 | FML13 | 1
5 | EVホール | FML13-1 シーリング | 2 | 2 | FML13 | 1
5 | EVホール | 非常灯 LB91753P | 1 | 1 | JB4.8V13W | 1
5 | 階段A | FDL13-1 ブラケット | 1 | 1 | FDL13 | 1
5 | 階段A | FDL27-1 ブラケット | 1 | 1 | FDL27 | 1
5 | 共用廊下 | FCL30-1 シーリング | 7 | 7 | FCL30 | 1
5 | 共用廊下 | 非常灯 LB91753P | 1 | 1 | JB4.8V13W | 1
5 | 階段B | FML13-1 ブラケット 防水 | 2 | 2 | FML13 | 1
6 | EVホール | FCL30-1 シーリング | 1 | 1 | FCL30 | 1
6 | EVホール | 非常灯 LB91753P | 1 | 1 | JB4.8V13W | 1
6 | RF階段 | IL40-1 ブラケット コップ型 防水 | 1 | 1 | IL40 | 1
6 | 共用廊下 | FCL30-1 和風シーリング | 7 | 7 | FCL30 | 1
6 | 共用廊下 | 非常灯 LB91753P | 1 | 1 | JB4.8V13W | 1
6 | 階段 | FDL27-1 ブラケット | 1 | 1 | FDL27 | 1
6 | 階段 | FDL13-1 ブラケット | 1 | 1 | FDL13 | 1
集会所 | 玄関 | IL60-1 Φ150 ダウンライト | 2 | 2 | IL60 | 1
集会所 | 湯沸室 | FL20-1 流し元灯 | 1 | 1 | FL20 | 1
集会所 | 湯沸室 | FL20-1 露出 | 1 | 1 | FL20 | 1
集会所 | 洗面 | FL20-1 ミラー灯 カバー付き | 1 | 1 | FL20 | 1
集会所 | トイレ | IL60-1 Φ150 ダウンライト | 2 | 2 | IL60 | 1
集会所 | 集会室 | Hf32-2 埋込 W250 | 5 | 10 | Hf32 | 2
集会所 | 集会室 | Hf16-2 埋込 W250 | 2 | 4 | Hf16 | 2

## 63市営 鷹匠
施設NO | 63
施設名 | 市営住宅 鷹匠
配置図 ページ数
階数 | 部屋名 | 製品仕様 | 器具台数 | ランプ本数 | ランプ種別 | 灯数
|  |  | 台 | 本
屋外 | 駐車場 | FHP45-1 外灯 ポール | 5 | 5 | FHP45 | 1
屋外 | 駐輪場 | FLR20-1 ブラケット 防湿防雨 | 4 | 4 | FLR20 | 1
屋外 | 車路 | FHP45-1 外灯 電柱取付 | 2 | 2 | FHP45 | 1
全体 | 階段 | FL20-1 露出 防水 | 11 | 11 | FLR20 | 1
全体 | 階段 | FL20-1 露出 防水 | 9 | 9 | FLR20 | 1
1 | ポンプ室 | FL20W-1 ブラケット | 1 | 1 | FLR20 | 1
1 | 倉庫 | FL20W-1 ブラケット | 1 | 1 | FLR20 | 1
1 | スロープ | FL20-1 ブラケット 防湿防雨 | 2 | 2 | FLR20 | 1
1 | 玄関ホール | CSQ450-3 露出 | 2 | 6 | FHP32 | 3
1 | 玄関ホール | K1-ISS4-J13 直付 | 1 | 1 | JB4.8V13W | 1
1 | 郵便コーナー | CSQ450-3 露出 | 1 | 3 | FHP32 | 3
1 | 郵便コーナー | K1-ISS4-J13 直付 | 1 | 1 | JB4.8V13W | 1
1 | 廊下 | FL20-1 露出 防水 | 4 | 4 | FLR20 | 1
1 | 廊下 | FL20-1 露出 防雨・防湿 非 | 1 | 1 | FLR20 | 1
2 | EVホール | CSQ450-3 露出 | 1 | 3 | FHP32 | 3
2 | EVホール | FL20-1 露出 防水 | 1 | 1 | FLR20 | 1
2 | EVホール | K1-ISS4-J13 直付 | 1 | 1 | JB4.8V13W | 1
2 | 廊下 | FL20-1 露出 防水 | 4 | 4 | FLR20 | 1
2 | 廊下 | FL20-1 露出 防雨・防湿 非 | 1 | 1 | FLR20 | 1
3 | EVホール | CSQ450-3 露出 | 1 | 3 | FHP32 | 3
3 | EVホール | FL20-1 露出 防水 | 1 | 1 | FLR20 | 1
3 | EVホール | K1-ISS4-J13 直付 | 1 | 1 | JB4.8V13W | 1
3 | 廊下 | FL20-1 露出 防水 | 4 | 4 | FLR20 | 1
3 | 廊下 | FL20-1 露出 防雨・防湿 非 | 1 | 1 | FLR20 | 1
4 | EVホール | CSQ450-3 露出 | 1 | 3 | FHP32 | 3
4 | EVホール | FL20-1 露出 防水 | 1 | 1 | FLR20 | 1
4 | EVホール | K1-ISS4-J13 直付 | 1 | 1 | JB4.8V13W | 1
4 | 廊下 | FL20-1 露出 防水 | 4 | 4 | FLR20 | 1
4 | 廊下 | FL20-1 露出 防雨・防湿 非 | 1 | 1 | FLR20 | 1
5 | EVホール | CSQ450-3 露出 | 1 | 3 | FHP32 | 3
5 | EVホール | FL20-1 露出 防水 | 1 | 1 | FLR20 | 1
5 | EVホール | K1-ISS4-J13 直付 | 1 | 1 | JB4.8V13W | 1
5 | 廊下 | FL20-1 露出 防水 | 4 | 4 | FLR20 | 1
5 | 廊下 | FL20-1 露出 防雨・防湿 非 | 1 | 1 | FLR20 | 1
6 | EVホール | CSQ450-3 露出 | 1 | 3 | FHP32 | 3
6 | EVホール | FL20-1 露出 防水 | 1 | 1 | FLR20 | 1
6 | EVホール | K1-ISS4-J13 直付 | 1 | 1 | JB4.8V13W | 1
6 | 廊下 | FL20-1 露出 防水 | 4 | 4 | FLR20 | 1
集会室 | 集会室 | Hf32-2 埋込 | 4 | 8 | Hf32 | 2
集会室 | 集会室 | Hf32-2 埋込 非 | 2 | 4 | Hf32 | 2
集会室 | 集会室 | Hf16-2 直付 下面開放 | 2 | 4 | Hf16 | 2
集会室 | 湯沸室 | FL20-1 流し元灯 | 1 | 1 | FLR20 | 1
集会室 | 湯沸室 | FL20-1 露出 | 1 | 1 | FLR20 | 1
集会室 | 玄関・廊下 | E17 ミニクリプトン | 1 | 1 | E17 | 1
集会室 | 玄関・廊下 | IL60-1 ダウンライト | 3 | 3 | IL60 | 1
集会室 | トイレ | IL60-1 ダウンライト | 2 | 2 | IL60 | 1

## 64市営 鳥羽鉄筋
施設NO | 64
施設名 | 市営住宅 鳥羽鉄筋
配置図 ページ数
階数 | 部屋名 | 製品仕様 | 器具台数 | ランプ本数 | ランプ種別 | 灯数
|  |  | 台 | 本
1号棟 | 外壁取付 | HID40-1 | 2 | 2 | HID40 | 1
1号棟 | 階段 | FL10-1 ブラケット 防水 | 10 | 10 | FLR10 | 1
2号棟 | 外壁取付 | HID40-1 | 2 | 2 | HID40 | 1
2号棟 | 階段 | FL10-1 ブラケット 防水 | 10 | 10 | FLR10 | 1
3号棟 | 外壁取付 | HID40-1 | 2 | 2 | HID40 | 1
3号棟 | 階段 | FL10-1 ブラケット 防水 | 10 | 10 | FLR10 | 1

## 65市営 大見鉄筋
施設NO | 65
施設名 | 市営住宅 大見鉄筋
配置図 ページ数
階数 | 部屋名 | 製品仕様 | 器具台数 | ランプ本数 | ランプ種別 | 灯数
|  |  | 台 | 本
1号棟 | 外壁取付 | HID40-1 | 1 | 1 | HID40 | 1
1号棟 | 外壁取付 | LED | 1 | 1 | LED | 1
1号棟 | 階段灯 | FL10-1 ブラケット 防水 | 10 | 10 | FLR10 | 1
2号棟 | 外壁取付 | HID40-1 | 1 | 1 | HID40 | 1
2号棟 | 階段灯 | FL10-1 ブラケット 防水 | 10 | 10 | FLR10 | 1
3号棟 | 案内板 | FL40-1 | 1 | 1 | FLR40 | 1
3号棟 | 外壁取付 | HID40-1 | 1 | 1 | HID40 | 1
3号棟 | 外壁取付 | FL20-1 | 1 | 1 | FLR20 | 1
3号棟 | 階段灯 | FL10-1 ブラケット 防水 | 10 | 10 | FLR10 | 1
4号棟 | 外壁取付 | HID40-1 | 2 | 2 | HID40 | 1
4号棟 | 階段灯 | FL10-1 ブラケット 防水 | 10 | 10 | FLR10 | 1

## 66市営 西大窪鉄筋
施設NO | 66
施設名 | 市営住宅 西大窪鉄筋
配置図 ページ数
階数 | 部屋名 | 製品仕様 | 器具台数 | ランプ本数 | ランプ種別 | 灯数
|  |  | 台 | 本
1号棟 | 外壁取付 | HF40-1 | 2 | 2 | HF40 | 1
1号棟 | 玄関 | FL10-1 ブラケット | 2 | 2 | FLR10 | 1
1号棟 | 階段灯 | FL10W-1 ブラケット | 8 | 8 | FLR10 | 1
2号棟 | 外壁取付 | HF40-1 | 2 | 2 | HF40 | 1
2号棟 | 階段灯 | FL10W-1 ブラケット | 8 | 8 | FLR10 | 1
2号棟 | 玄関 | FL10-1 ブラケット | 2 | 2 | FLR10 | 1

## 67西八木鉄筋
施設NO | 67
施設名 | 市営住宅 西八木鉄筋
配置図 ページ数
階数 | 部屋名 | 製品仕様 | 器具台数 | ランプ本数 | ランプ種別 | 灯数
|  |  | 台 | 本
１～４階 | 階段 | FL20-1 ブラケット | 10
１～４階 | 外壁取付 | HF40-1 | 2
１～４階 | 案内板 | FL40-1 | 1

## 68大久保駅前
施設NO | 68
施設名 | 大久保駅前区画整理事務所
配置図 ページ数
階数 | 部屋名 | 製品仕様 | 器具台数 | ランプ本数 | ランプ種別 | 灯数
|  |  | 台 | 本
1 | 車庫 | FLR40-1 | 4 | 4 | FLR40 | 1
1 | 倉庫 | FLR40-1 | 1 | 1 | FLR40 | 1
1 | 書庫 | FLR40-2 | 5 | 10 | FLR40 | 2
1 | 廊下 | FLR40-1 埋込 | 4 | 4 | FLR40 | 1
1 | 廊下 | FLR40-1 埋込 非常灯 | 2 | 2 | FLR40 | 1
1 | 男子更衣室 | FLR40-1 埋込 | 4 | 4 | FLR40 | 1
1 | 女子更衣室 | FLR40-1 埋込 | 2 | 2 | FLR40 | 1
1 | 階段 | FLR40-2 埋込 | 1 | 2 | FLR40 | 2
1 | 男子便所 | FDL18-1 ダウンライト | 1 | 1 | FDL18 | 1
1 | 男子便所 | FLR40-1 埋込 | 1 | 1 | FLR40 | 1
1 | 女子便所 | FDL18-1 ダウンライト | 1 | 1 | FDL18 | 1
1 | 女子便所 | FLR40-1 埋込 | 1 | 1 | FLR40 | 1
2 | 事務室 | FLR40-2 埋込 | 18 | 36 | FLR40 | 2
2 | 会議室 | FLR40-2 埋込 | 4 | 8 | FLR40 | 2
2 | ミーティングルーム | FLR40-2 埋込 | 2 | 4 | FLR40 | 2
2 | 階段 | FL20-2 埋込 非常灯 | 2 | 4 | FL20 | 2
2 | 倉庫 | FHP23-2 埋込 | 1 | 2 | FHP23 | 2
2 | 廊下 | FHP23-2 埋込 | 4 | 8 | FHP23 | 2
2 | 廊下 | FDL18-1 ダウンライト | 1 | 1 | FDL18 | 1
2 | エントランス | FDL18-1 ダウンライト | 3 | 3 | FDL18 | 1
2 | 湯沸室 | FLR40-1 埋込 | 1 | 1 | FLR40 | 1
2 | 湯沸室 | FL15-1 | 1 | 1 | FL15 | 1
2 | 湯沸室 | FLR40-2 埋込 | 1 | 2 | FLR40 | 2
2 | 屋外 | 屋外ブラケット | 2 | 2 | 0 | 1

## 69文化博物館EV
施設NO | 69
施設名 | 文化博物館エレベーター
配置図 ページ数
階数 | 部屋名 | 製品仕様 | 器具台数 | ランプ本数 | ランプ種別 | 灯数
|  |  | 台 | 本
1 | EVホール | FL20W-1 露出 非常灯兼用 | 1 | 1 | FL20 | 1
2 | EVホール | FHT24-1 埋込 | 2 | 2 | FHT24 | 1
2 | EVホール | JE3.6V30W-1 埋込非 | 1 | 1 | JE3.6V30W | 1

## 70大蔵海岸
施設NO | 70
施設名 | 大蔵海岸海峡広場
配置図 ページ数
階数 | 部屋名 | 製品仕様 | 器具台数 | ランプ本数 | ランプ種別 | 灯数
|  |  | 台 | 本
東地区 | 子ども広場 | CDM-R53 | 3 | 3 | CDM-R53 | 1
東地区 | 子ども広場 | 石の中（ランプ不明） 参考見積書対象外 | 13 | 13 |  | 1
東地区 | 海峡広場 男子便所 | FDL18-1 埋込 | 1 | 1 | FDL18 | 1
東地区 | 海峡広場 男子便所 | FDL18-1 ブラケット | 1 | 1 | FDL18 | 1
東地区 | 海峡広場 男子便所 | FL-10 ブラケット | 1 | 1 | FL10 | 1
東地区 | 海峡広場 女子便所 | FDL18-1 埋込 | 1 | 1 | FDL18 | 1
東地区 | 海峡広場 女子便所 | FDL18-1 ブラケット | 1 | 1 | FDL18 | 1
東地区 | 海峡広場 女子便所 | FL-10 ブラケット | 1 | 1 | FL10 | 1
東地区 | シャワー棟 男 | Hf32W-2 露出防水 | 8 | 16 | FHF32 | 2
東地区 | シャワー棟 女 | Hf32W-2 露出防水 | 8 | 16 | FHF32 | 2
東地区 | シャワー棟 | FDL18-1 ブラケット | 2 | 2 | FDL18 | 1
東地区 | 男子便所（シャワー棟 隣） | Hf32W-1 露出 | 8 | 8 | FHF32 | 1
東地区 | 男子便所（シャワー棟 隣） | FLR20-1 露出 | 1 | 1 | FL20 | 1
東地区 | 男子便所（シャワー棟 隣） | FLR40W-1 埋込 | 2 | 2 | FLR40 | 1
東地区 | 女子便所（シャワー棟 隣） | Hf32W-1 露出 | 10 | 10 | FHF32 | 1
東地区 | 女子便所（シャワー棟 隣） | FLR20-1 露出 | 1 | 1 | FL20 | 1
東地区 | 女子便所（シャワー棟 隣） | FLR40W-1 埋込 | 2 | 2 | FLR40 | 1
東地区 | WC外壁 | FDL18-1 ブラケット | 3 | 3 | FDL18 | 1
東地区 | 電気室 | Hf32W-1 露出 | 1 | 1 | FHF32 | 1
東地区 | WCまわり | HF400-1 街路灯 | 2 | 2 | H400 | 1
東地区 | 東管理棟 | Hf32W-2 埋込 | 15 | 30 | FHF32 | 2
東地区 | 東管理棟 | FL-10-1 露出 | 1 | 1 | FL10 | 1
東地区 | 東管理棟 | FDL18-1 埋込 | 8 | 8 | FDL18 | 1
東地区 | 東管理棟 | FDL18-1 ブラケット | 3 | 3 | FDL18 | 1
東地区 | フットライト | FDL13-1 埋込地中 | 47 | 47 | FDL13 | 1
東地区 | ボラードライト | FDL27-1 防水 | 24 | 24 | FDL27 | 1
東地区 | ボラードライト | FDL18-1 防水 | 8 | 8 | FDL18 | 1
東駐車場 | 駐車場 | HF200-1 街路灯 | 27 | 27 | HF200 | 1
東駐車場 | 駐車場看板内照灯 | FL32-1 | 3 | 3 | FL32 | 1
東駐車場 | 駐車場看板内照灯 | FL30-1 | 3 | 3 | FL30 | 1
東駐車場 | 駐車場出入口 | Hf32W-1 露出防水 | 2 | 2 | FHF32 | 1
東駐車場 | 駐車場管理棟 | FLR40W-2 露出 | 3 | 6 | FLR40 | 2
東駐車場 | 駐車場管理棟 | FL-10 ブラケット | 1 | 1 | FL10 | 1
東駐車場 | 駐車場管理棟 | FLR20-1 露出防水 | 1 | 1 | FLR20 | 1
東駐車場 | 男子便所 | FLR40W-2 露出 | 2 | 2 | FLR40 | 2
東駐車場 | 男子便所 | FLR40W-1 露出 | 1 | 1 | FLR40 | 1
東駐車場 | 女子便所 | FLR40W-2 露出 | 2 | 2 | FLR40 | 2
東駐車場 | 女子便所 | FLR40W-1 露出 | 1 | 1 | FLR40 | 1
東駐車場 | 女子便所 | FL-20 ブラケット | 1 | 1 | FLR20 | 1
多目的グラウンド | グラウンド | MT1000-1 防水 | 12 | 12 | MT1000 | 1
多目的グラウンド | 管理事務所 | FLR40W-2 露出 | 12 | 24 | FLR40 | 2
多目的グラウンド | 管理事務所 | FL-10 ブラケット | 1 | 1 | FL10 | 1
多目的グラウンド | 男子便所 | FLR40W-2 露出 | 2 | 2 | FLR40 | 2
多目的グラウンド | 男子便所 | HF32W-1 露出 | 1 | 1 | FHF32 | 1
多目的グラウンド | 男子便所 | FLR20-1 ブラケット | 1 | 1 | FLR20 | 1
多目的グラウンド | 女子便所 | FLR40W-2 露出 | 2 | 2 | FLR40 | 2
多目的グラウンド | 女子便所 | HF32W-1 露出 | 1 | 1 | FHF32 | 1
多目的グラウンド | 女子便所 | FLR20-1 ブラケット | 1 | 1 | FLR20 | 1
西地下道 | 地下道 | HF100-1 | 14 | 14 | HF100 | 1
西地下道 | 地下道 | HF250‐1 | 6 | 6 | HF250 | 1
西駐車場 | 駐車場 | HF200-1 街路灯 | 20 | 20 | HF200 | 1
西駐車場 | 駐車場看板内照灯 | FL32-1 | 3 | 3 | FL32 | 1
西駐車場 | 駐車場看板内照灯 | FL30-1 | 3 | 3 | FL30 | 1
西駐車場 | 駐車場出入口 | Hf32W-1 露出防水 | 2 | 2 | FHF32 | 1
西地区 | 中央休憩所 | HF400-1 街路灯 | 1 | 1 | H400 | 1
西地区 | 中央休憩所 | HF1000-1 投光器 | 4 | 4 | HF1000 | 1
西地区 | 中央休憩所 ベンチ下 | FL20W-1 露出防水 | 16 | 16 | FL20 | 1
西地区 | 中央休憩所 | FDL13-1 埋込 | 22 | 22 | FDL13 | 1
西地区 | 中央休憩所 | FDL18-1 ブラケット | 2 | 2 | FDL18 | 1
西地区 | 中央休憩所 倉庫 | FL40W-1 露出 | 1 | 1 | FL40 | 1
西地区 | 中央休憩所 倉庫 | FL40W-2 露出非 | 1 | 2 | FL40 | 2
西地区 | WC | FDL18-1 ブラケット | 8 | 8 | FDL18 | 1
西地区 | WC | FDL18-2 ブラケット(人勧センサー） | 7 | 7 | FDL18 | 1
西地区 | WC | FLR20-1 露出 | 1 | 1 | FL20 | 1
西地区 | WC | FL40W-2 露出 | 1 | 2 | FL40 | 2
西地区 | WC | ミニクリプトン球E17-1 | 1 | 1 | IL40 | 1
西地区 | ボラードライト | FDL27-1 防水 | 100 | 100 | FDL27 | 1
西地区 | フットライト | FDL13-1 埋込地中 | 35 | 35 | FDL13 | 1
西地区 | テント照明 | HID250-1 露出防水 | 4 | 4 | HID250 | 1
西地区-1 | インフォメーション | FDL18-1 埋込 | 1 | 1 | FDL18 | 1
西地区-1 | 備蓄倉庫 | Hf32W-1 露出 | 5 | 5 | FHF32 | 1
西地区-1 | 備蓄倉庫 | FL40W-2 露出非 | 1 | 2 | FL40 | 2
西地区-1 | 車庫 | Hf32W-1 露出 | 1 | 1 | FHF32 | 1
西地区-1 | 車庫 | FL40W-2 露出非 | 1 | 2 | FL40 | 2
西地区-1 | 倉庫 | FL40W-2 露出 | 2 | 4 | FL40 | 2
西地区-1 | 身障者便所 | FHT32-1 埋込 | 1 | 1 | FHT32 | 1
西地区-1 | 公衆男子便所 | FHT32-1 埋込 | 2 | 2 | FHT32 | 1
西地区-1 | 公衆男子便所 | FHT13-1 埋込 | 1 | 1 | FHT13 | 1
西地区-1 | 公衆男子便所 | FL40W-1 露出 | 1 | 1 | FL40 | 1
西地区-1 | 公衆女子便所 | FHT13-1 埋込 | 5 | 5 | FHT13 | 1
西地区-1 | 公衆女子便所 | FDL27-1 埋込 | 3 | 3 | FDL27 | 1
西地区-1 | 公衆女子便所 | FL40W-1 露出 | 2 | 2 | FL40 | 1
西地区-1 | MDF室 | FL20W-1 露出非 | 1 | 1 | FL20 | 1
西地区-1 | 分電盤室 | FL40W-1 露出非 | 1 | 1 | FL40 | 1
西地区-1 | 屋外 | IL60-1 ブラケット | 3 | 3 | IL60 | 1
西地区-1 | 1階玄関ホール | FL20W-2 露出非 | 1 | 2 | FL20 | 2
西地区-1 | 1階階段室 | FL20W-2 露出非 | 1 | 2 | FL20 | 2
西地区-2 | 会議室 | Hf32W-1 露出 | 4 | 4 | FHF32 | 1
西地区-2 | 会議室 | JE3.6V30W-1 埋込非 | 1 | 1 | JE3.6V30W | 1
西地区-2 | 会議室 | FDL27-1 埋込 | 2 | 2 | FDL27 | 1
西地区-2 | 管理事務所 | Hf32W-1 露出 | 8 | 8 | FHF32 | 1
西地区-2 | 管理事務所 | JE3.6V30W-1 埋込非 | 2 | 2 | JE3.6V30W | 1
西地区-2 | 管理事務所 | FDL27-1 埋込 | 2 | 2 | FDL27 | 1
西地区-2 | 書類庫 | FL20W-1 露出 | 1 | 1 | FL20 | 1
西地区-2 | 男子ロッカー室 | FL40W-1 露出 | 1 | 1 | FL40 | 1
西地区-2 | 女子ロッカー室 | FL40W-1 露出 | 1 | 1 | FL40 | 1
西地区-2 | 和室 | FCL40＋30 露出 | 1 | 2 | FCL3040 | 2
西地区-2 | 休憩室 | Hf32W-1 露出 | 4 | 4 | FHF32 | 1
西地区-2 | 休憩室 | JE3.6V30W-1 埋込非 | 1 | 1 | JE3.6V30W | 1
西地区-2 | 休憩室 | FDL27-1 埋込 | 3 | 3 | FDL27 | 1
西地区-2 | 脱衣室 | IL60-1 埋込 | 2 | 2 | IL60 | 1
西地区-2 | 湯沸室 | E20-1 露出 | 1 | 1 | E20 | 1
西地区-2 | 2階男子女子便所 | FHT13-1 埋込 | 2 | 2 | FHT13 | 1
西地区-2 | 2階男子女子便所 | FDL27-1 埋込 | 3 | 3 | FDL27 | 1
西地区-2 | 2階階段室廊下 | FL20W-2 露出非 | 1 | 2 | FL20 | 2
西地区-2 | 2階階段室廊下 | FL20W-2 露出非 | 1 | 2 | FL20 | 2
海浜付帯 | 街路灯 | HF400X-1 ポール付 | 5 | 5 | HF400X | 1
海浜付帯 | 外灯ブラケット | IL13-1 ブラケット防水 | 10 | 10 | FPL13 | 1
海浜付帯 | 詰所 | Hf32W-2 埋込 | 6 | 12 | FHF32 | 2
海浜付帯 | ホール | FDL18-1 ダウンライト | 8 | 8 | FDL18 | 1
海浜付帯 | A売店 | Hf32W-1 露出防水 | 7 | 7 | FHF32 | 1
海浜付帯 | A売店 | IL13-1 ブラケット防水 | 1 | 1 | FPL13 | 1
海浜付帯 | B売店 | Hf32W-1 露出防水 | 7 | 7 | FHF32 | 1
海浜付帯 | B売店 | IL13-1 ブラケット防水 | 1 | 1 | FPL13 | 1
BBQ | テント照明（7件×2台×4か所） | JDR110V100W-1 スポットライト | 56 | 56 | JDR110V100W | 1
BBQ | 焼き場スポット用（７件×4か所） | JDR110V100W-1 スポットライト | 28 | 28 | JDR110V100W | 1
BBQ | 洗い場 | JD110V25W-1 スポットライト | 6 | 6 | JD110V25W | 1
BBQ | 男子・女子便所 | IL18-1 ブラケット防水 | 10 | 10 | IL18 | 1
BBQ | 男子・女子便所 | F10W-1 露出 | 2 | 2 | FL10 | 1
BBQ | 男子・女子便所 | IL18-1 ブラケット防水 | 1 | 1 | IL18 | 1
BBQ | 男子・女子便所 | IL13-1 ブラケット防水 | 1 | 1 | FPL13 | 1
BBQ新 | 新設テント照明（2件×2台×4か所） | JDR110V50W-1 スポットライト | 16 | 16 | JDR110V50W | 1
BBQ | 新設テント焼き場スポット（2件×4台） | JDR110V100W-1 スポットライト | 8 | 8 | JDR110V100W | 1
事務所棟 | 事務室 | Hf32W-1 露出 | 1 | 1 | FHF32 | 1
事務所棟 | 事務室 | Hf32W-2 埋込 | 7 | 14 | FHF32 | 2
事務所棟 | 事務室（外壁） | FDL18-1 ブラケット防水 | 2 | 2 | FDL18 | 1
事務所棟 | 管理室 | Hf32W-2 埋込 | 9 | 18 | FHF32 | 2
事務所棟 | 管理室（外壁） | FDL18-1 ブラケット防水 | 1 | 1 | FDL18 | 1
駐車場管理棟 | 東棟 | FL40W-2 露出 | 16 | 32 | FL40 | 2
駐車場管理棟 | 東棟 | FL40W-1 露出 | 1 | 1 | FL40 | 1
駐車場管理棟 | 東棟 | FL20W-1 ブラケット防水 | 1 | 1 | FL20 | 1
駐車場管理棟 | 西棟 | FL40W-2 露出 | 7 | 14 | FL40 | 2
駐車場管理棟 | 西棟 | FL40W-1 露出 | 1 | 1 | FL40 | 1

## 71林崎海岸
施設NO | 71
施設名 | 松江海岸休憩施設
配置図 ページ数
階数 | 部屋名 | 製品仕様 | 器具台数 | ランプ本数 | ランプ種別 | 灯数
|  |  | 台 | 本
| 備蓄倉庫 | Hf32W-2 露出 | 4 | 8 | FHF32 | 2
便所棟 | ポンプ室 | FL20W-1 露出防水 | 1 | 1 | FL20 | 1
便所棟 | 男子便所 | Hf32W-1 露出 | 1 | 1 | FHF32 | 1
便所棟 | 男子便所 | IL60-1 ブラケット | 4 | 4 | IL60 | 1
便所棟 | 女子便所 | Hf32W-1 露出 | 1 | 1 | FHF32 | 1
便所棟 | 女子便所 | IL60-1 ブラケット | 5 | 5 | IL60 | 1
便所棟 | 多機能便所 | Hf32W-1 露出 | 1 | 1 | FHF32 | 1
便所棟 | ポーチ | IL60-1 ブラケット | 1 | 1 | IL60 | 1

## 72藤江海岸
施設NO | 72
施設名 | 藤江海岸休憩所
配置図 ページ数
階数 | 部屋名 | 製品仕様 | 器具台数 | ランプ本数 | ランプ種別 | 灯数
|  |  | 台 | 本
| 外 | FL40-1 防水トラフ | 2 | 2 | FL40 | 1
| 外 | IL60-1 ブラケット | 3 | 3 | IL60-1 | 1
| 外 | IL60-1 ブラケット | 6 | 6 | IL60-1 | 1

## 73江井島海岸
施設NO | 73
施設名 | 江井島海岸休憩施設内トイレ
配置図 ページ数
階数 | 部屋名 | 製品仕様 | 器具台数 | ランプ本数 | ランプ種別 | 灯数
|  |  | 台 | 本
便所 | トイレ内 | Hf32W-2 露出 | 5 | 10 | HF32 | 2
便所 | トイレ入口 | FML13-1 防湿ブラケット | 3 | 3 | FML13 | 1

## 74明石駅前
施設NO | 74
施設名 | 明石駅前立体駐車場
配置図 ページ数
階数 | 部屋名 | 製品仕様 | 器具台数 | ランプ本数 | ランプ種別 | 灯数
|  |  | 台 | 本
B1 | 階段（図面左） | FL20W-1 露出非 | 1 | 1 | FL20 | 1
B1 | 階段（図面左） | FL20W-2 露出非 | 1 | 2 | FL20 | 2
B1 | 電気室 | FL40W-1 露出 | 5 | 5 | FL40 | 1
B1 | 電気室 | FL40W-1 露出非 | 2 | 2 | FL40 | 1
B1 | 電気室 | FL40W-1 露出 | 2 | 2 | FL40 | 1
B1 | 機械室（1）（2） | FL40W-1 露出 | 26 | 26 | FL40 | 1
B1 | 機械室（1）（2） | HF100X-1 露出 | 5 | 5 | HF100X | 1
B1 | 階段（図面右） | FL20W-1 露出非 | 2 | 2 | FL20 | 1
B1 | 図面右上スペース | HF100X-1 露出 | 3 | 3 | HF100X | 1
B1 | 階段（図面中） | FL20W-1 ブラケット防水 | 1 | 1 | FL20 | 1
B1 | 駐車場 | FL20W-1 露出 | 48 | 48 | FL20 | 1
B1 | 駐車場 | FL40W-1 露出 | 30 | 30 | FL40 | 1
B1 | 駐車場 | FL40W-1 露出非 | 31 | 31 | FL40 | 1
B1 | 駐車場 | FL40W-2 露出非 | 1 | 2 | FL40 | 2
1 | 階段（図面左） | FL20W-1 露出非 | 1 | 1 | FL20 | 1
1 | 階段（図面左） | FL20W-2 露出非 | 1 | 2 | FL20 | 2
1 | 男性WC | FL40W-1 露出 | 2 | 2 | FL40 | 1
1 | 男性WC | FL20W-1 ブラケット | 2 | 2 | FL20 | 1
1 | 女性WC | FL40W-1 露出 | 2 | 2 | FL40 | 1
1 | 女性WC | FL40W-1 ブラケット | 1 | 1 | FL40 | 1
1 | 身障者WC | FL20W-2 露出 | 1 | 2 | FL20 | 2
1 | 前室 | FDL18-1 埋込 | 1 | 1 | FDL18 | 1
1 | 階段（図面右） | FL20W-1 露出非 | 2 | 2 | FL20 | 1
1 | 階段（図面中） | FL20W-1 ブラケット防水 | 2 | 2 | FL20 | 1
1 | 駐車場 | FL40W-1 露出 | 65 | 65 | FL40 | 1
1 | 駐車場 | FL40W-1 露出 | 20 | 20 | FL40 | 1
1 | 図面中央スペース | FL40W-1 露出 | 2 | 2 | FL40 | 1
1 | 図面中央スペース | FL20W-1 ブラケット | 3 | 3 | FL20 | 1
1 | 屋外 | FDL27-1 防水 | 8 | 8 | FDL27 | 1
1 | 屋外 | FDL27-1 防水 | 7 | 7 | FDL27 | 1
1 | 屋外 | HF100X-1 ブラケット | 8 | 8 | HF100X | 1
1 | 屋外 | HF40-1 ブラケット | 2 | 2 | HF40 | 1
1 | 図面右下スペース | HF200X-1 露出 | 4 | 4 | HF200X | 1
1 | 図面右下スペース | HF200X-1 露出 | 4 | 4 | HF200X | 1
2 | 階段（図面左） | FL20W-1 露出非 | 1 | 1 | FL20 | 1
2 | 階段（図面左） | FL20W-2 露出非 | 1 | 2 | FL20 | 2
2 | 階段（図面右） | FL20W-1 露出非 | 2 | 2 | FL20 | 1
2 | 階段（図面中） | FL20W-1 ブラケット防水 | 1 | 1 | FL20 | 1
2 | 駐車場 | FL40W-1 露出 | 61 | 61 | FL40 | 1
2 | 図面中央スペース | FL40W-1 露出 | 20 | 20 | FL40 | 1
3 | 階段（図面左） | FL20W-1 露出非 | 1 | 1 | FL20 | 1
3 | 階段（図面左） | FL20W-2 露出非 | 1 | 2 | FL20 | 2
3 | 階段（図面右） | FL20W-1 露出非 | 2 | 2 | FL20 | 1
3 | 階段（図面中） | FL20W-1 ブラケット防水 | 1 | 1 | FL20 | 1
3 | 駐車場 | FL40W-1 露出 | 61 | 61 | FL40 | 1
3 | 図面中央スペース | FL40W-1 露出 | 10 | 10 | FL40 | 1
R | 階段（図面左） | FL20W-1 露出非 | 1 | 1 | FL20 | 1
R | 階段（図面左） | FL20W-2 露出非 | 1 | 2 | FL20 | 2
R | 階段（図面左） | FL40W-1 露出 | 1 | 1 | FL40 | 1
R | 階段（図面右） | FL20W-1 露出非 | 2 | 2 | FL20 | 1
R | 駐車場 | HF100X-1 ブラケット | 3 | 3 | HF100X | 1
R | 駐車場 | HF300X-2 防水 | 4 | 8 | HF300X | 2
R | 図面中央スペース | HF100X-1 ブラケット | 3 | 3 | HF100X | 1
R | PH | FL20W-1 露出 | 2 | 2 | FL20 | 1
R | PH | FL40W-1 露出非 | 1 | 1 | FL40 | 1
R | PH | FL40W-1 露出 | 1 | 1 | FL40 | 1

## 75自転車（朝霧）
施設NO | 75
施設名 | 自転車保管庫（朝霧）
配置図 ページ数
階数 | 部屋名 | 製品仕様 | 器具台数 | ランプ本数 | ランプ種別 | 灯数
|  |  | 台 | 本
管理棟 | 便所 | Hf32W-1 露出 | 1 | 1 | FHF32 | 1
管理棟 | 湯沸室 | Hf32W-1 露出 | 1 | 1 | FHF32 | 1
管理棟 | 事務室 | Hf32W-2 露出 | 6 | 12 | FHF32 | 2
管理棟 | 軒下 | FL20-1 防水 | 1 | 1 | FL20 | 1
| 屋外（外灯） | FL20-1 街路灯 | 14 | 14 | FL20 | 1

## 76自転車（谷八木）
施設NO | 76
施設名 | 自転車保管庫（谷八木）
配置図 ページ数
階数 | 部屋名 | 製品仕様 | 器具台数 | ランプ本数 | ランプ種別 | 灯数
|  |  | 台 | 本
| 小屋内 | FLR40-1 | 2 | 2 | FLR40 | 1
| 屋外 | FLR40-1 | 1 | 1 | FLR40 | 1

## 77少年自然
施設NO | 77
施設名 | 少年自然の家
配置図 ページ数
階数 | 部屋名 | 製品仕様 | 器具台数 | ランプ本数 | ランプ種別 | 灯数
|  |  | 台 | 本
| 体育館外壁 | FL20-1 ブラケット | 5 | 5 | FL20 | #REF!
| 体育館入口 | 水銀灯ランプ150W-1 高天井 | 6 | 6 | 水銀灯ランプ150W | 1
| 体育館入口 | FLR40-1 | 1 | 1 | FLR40 | 1
1 | ロビー | FL20-5 | 6 | 30 | FL20 | 5
1 | ロビー | ハロゲン30W-1 非常灯 | 1 | 1 | ハロゲン30W | 1
1 | 倉庫 | FLR40-1 | 2 | 2 | FLR40 | 1
1 | 倉庫 | FLR40-2 | 1 | 2 | FLR40 | 2
2 | ロビー | FLR40-2 | 8 | 16 | FLR40 | 2
| 運動場 | 水銀灯ランプ400W-1 高天井 | 18 | 18 | 水銀灯ランプ400W | 1

## 78西部学校
施設NO | 78
施設名 | 西部学校給食センター(明細以外LED済み）
配置図 ページ数
階数 | 部屋名 | 製品仕様 | 器具台数 | ランプ本数 | ランプ種別 | 灯数
|  |  | 台 | 本
B1 | 地下 | HF32-2 露出 | 14 | 28 | FHF32 | 2
1 | 玄関 | FL20 ブラケット露出 | 2 | 2 | Fl20 | 1
1 | 機械室 | Hf32W-2 露出 | 3 | 6 | FHF32 | 2
1 | 機械室 | Hf32W-1 露出 | 3 | 3 | FHF32 | 1
1 | 配送前室 | Hf32W-1 露出 | 1 | 1 | FHF32 | 1
1 | EPS | Hf32W-1 露出 | 1 | 1 | FHF32 | 1
1 | 消火ポンプ室 | Hf32W-1 露出 | 1 | 1 | FHF32 | 1
2 | 設備スペース | Hf32W-2 露出 | 8 | 16 | FHF32 | 2
2 | 設備スペース | Hf32W-1 露出 | 4 | 4 | FHF32 | 1

## 79明石商業
施設NO | 79
施設名 | 明石商業高校
配置図 ページ数
階数 | 部屋名 | 製品仕様 | 器具台数 | ランプ本数 | ランプ種別 | 灯数
|  |  | 台 | 本
| グラウンド | HF1500X-1 | 49 | 49 | HF1500X | 1

## 80消防局庁舎
施設NO | 80
施設名 | 消防局庁舎
配置図 ページ数
階数 | 部屋名 | 製品仕様 | 器具台数 | ランプ本数 | ランプ種別 | 灯数
|  |  | 台 | 本
屋外 | 訓練棟外周 | HQI250-1街路灯 LED済み | 6 | 6 | HQI250 | 1
屋外 | 訓練棟 | HQI250-1街路灯 LED済み | 2 | 2 | HQI250 | 1
屋外 | 駐車場正面植栽 | HQI250-1街路灯 LED済み | 7 | 7 | HQI250 | 1
屋外 | 駐車場正面植栽 | FDL13-1 アプローチ灯 | 6 | 6 | FDL13 | 1
本棟-1 | 車庫2 | LED済 | 6 | 6 | FHF32 | 1
本棟-1 | 車庫2 | LED済 | 4 | 8 | FHF32 | 2
本棟-1 | 車庫2 | LED済 | 3 | 3 | FL40 | 1
本棟-1 | PS | FL40Ｗ-1 露出 | 1 | 1 | FL40 | 1
本棟-1 | 屋外階段 | FL20W-1 ブラケット防水 | 1 | 1 | FL20 | 1
本棟-1 | 外壁防犯灯 | FL20W-1 ブラケット防水 | 2 | 2 | FL20 | 1
本棟-1 | 雨水ろ過設備室 | FL40W-2 露出防水 | 2 | 4 | FL40 | 2
本棟-1 | 雨水ろ過設備室 | Hf32W-1 露出 | 2 | 2 | FHF32 | 1
本棟-1 | 機械整備室 | FL40W-1 露出 | 1 | 1 | FL40 | 1
本棟-1 | 油庫 | IL60-防爆 | 1 | 1 | IL60 | 1
本棟-1 | 階段室2 | Hf32W-1 露出非 | 1 | 1 | FHF32 | 1
本棟-1 | 器具庫 | Hf32W-1 露出 | 2 | 2 | FHF32 | 1
本棟-1 | 救急資器材庫 | Hf32W-1 露出 | 2 | 2 | FHF32 | 1
本棟-1 | 救急消毒室 | Hf32W-2 露出 | 2 | 4 | FHF32 | 2
本棟-1 | 救急消毒室 | JB3.6V13W-1 埋込非 | 1 | 1 | JB3.6V13W | 1
本棟-1 | 車庫１ | Hf32W-1 露出 | 3 | 3 | FHF32 | 1
本棟-1 | 車庫１ | Hf32W-2 露出 | 5 | 10 | FHF32 | 2
本棟-1 | 車庫１ | FL40W-1 露出 | 5 | 5 | FL40 | 1
本棟-1 | ポンプ操法訓練場 | HID500-投光器 LED済み | 5 | 5 | HID500 | 1
本棟-1 | 防火衣着装室 | Hf32W-1 露出 | 7 | 7 | FHF32 | 1
本棟-1 | 防火衣着装室 | JB3.6V13W-1 埋込非 | 2 | 2 | JB3.6V13W | 1
本棟-1 | 防火衣着装室 | Hf32W-1 埋込非 | 1 | 1 | FHF32 | 1
本棟-1 | 便所２ | FDL13-1 埋込 | 1 | 1 | FDL13 | 1
本棟-1 | 便所２ | FDL18-1 埋込 | 1 | 1 | FDL18 | 1
本棟-1 | EPS | FL40Ｗ-1 露出 | 1 | 1 | FL40 | 1
本棟-1 | 洗濯乾燥室 | Hf32W-2 露出 | 1 | 2 | FHF32 | 2
本棟-1 | 洗濯乾燥室 | Hf32W-2 露出非 | 1 | 2 | FHF32 | 2
本棟-1 | 夜間出入口 | FL20W-1 ブラケット防水 | 1 | 1 | FL20 | 1
本棟-1 | 屋内消火・泡消火設備室 | FL40Ｗ-1 露出 | 3 | 3 | FL40 | 1
本棟-1 | 屋内消火・泡消火設備室 | FL40W-1 露出 | 1 | 1 | FL40 | 1
本棟-1 | 受付管理室 | Hf32W-2 埋込非 | 1 | 2 | FHF32 | 2
本棟-1 | 受付管理室 | Hf32W-2 埋込 | 5 | 10 | FHF32 | 2
本棟-1 | 多目的便所1 | FDL27-1 埋込 | 2 | 2 | FDL27 | 1
本棟-1 | PS | FL40W-1 露出 | 1 | 1 | FL40 | 1
本棟-1 | 便所1 | FDL27-1 埋込 | 8 | 8 | FDL27 | 1
本棟-1 | 便所1 | FL40W-1 露出 | 2 | 2 | FL40 | 1
本棟-1 | 便所1 | FDL13-1 埋込 | 7 | 7 | FDL13 | 1
本棟-1 | 駐車場 | FL40Ｗ-1 露出 | 3 | 3 | FL40 | 1
本棟-1 | 煙避難体験コーナー | JB3.6V13W-1 埋込非 | 4 | 4 | JB3.6V13W | 1
本棟-1 | 階段1 | JB3.6V13W-1 埋込非 | 1 | 1 | JB3.6V13W | 1
本棟-1 | 階段1 | Hf32W-2 埋込 | 1 | 2 | FHF32 | 2
本棟-1 | 階段1 | IL150- スポット | 1 | 1 | IL150 | 1
本棟-1 | 風除室 | FDL27-1 埋込 | 8 | 8 | FDL27 | 1
本棟-1 | 風除室 | JB3.6V13W-1 埋込非 | 1 | 1 | JB3.6V13W | 1
本棟-1 | 展示 体験コーナー | JB3.6V13W-1 埋込非 | 5 | 5 | JB3.6V13W | 1
本棟-1 | 展示 体験コーナー | FDL27-1 埋込 | 25 | 25 | FDL27 | 1
本棟-1 | 展示 体験コーナー | 不明照明 | 2 | 4 | FL40 | 2
本棟-1 | 展示体験機械室 | FL40Ｗ-1 露出 | 2 | 2 | FL40 | 1
本棟-2 | 視聴覚室 | FPL55-4 スクエア | 9 | 36 | FPL55 | 4
本棟-2 | 視聴覚室 | JB3.6V13W-1 埋込非 | 2 | 2 | JB3.6V13W | 1
本棟-2 | 視聴覚室 | IL100-1 埋込 | 12 | 12 | IL100 | 1
本棟-2 | 防災資料図書室 | Hf32W-2 埋込 | 11 | 22 | FHF32 | 2
本棟-2 | 防災資料図書室 | JB3.6V13W-1 埋込非 | 1 | 1 | JB3.6V13W | 1
本棟-2 | 防災資料図書室 | FDL27-1 埋込 | 2 | 2 | FDL27 | 1
本棟-2 | 屋外階段 | FL20W-1 ブラケット防水 | 1 | 1 | FL20 | 1
本棟-2 | EPS | FL40Ｗ-1 露出 | 1 | 1 | FL40 | 1
本棟-2 | 仮眠室(1)~(9) | Hf32W-1 埋込非 | 9 | 9 | FHF32 | 1
本棟-2 | 仮眠室(1)~(9) | JB3.6V13W-1 埋込非 | 9 | 9 | JB3.6V13W | 1
本棟-2 | 仮眠室(1)~(9) | IL100-1 埋込 | 9 | 9 | IL100 | 1
本棟-2 | 廊下2北 | FDL27-1 埋込 | 15 | 15 | FDL27 | 1
本棟-2 | 廊下2北 | JB3.6V13W-1 埋込非 | 5 | 5 | JB3.6V13W | 1
本棟-2 | 階段3 | FL20W-2 埋込非 | 1 | 2 | FL20 | 2
本棟-2 | 階段3 | FL20W-1 露出非 | 1 | 1 | FL20 | 1
本棟-2 | EPS | FL40Ｗ-1 露出 | 1 | 1 | FL40 | 1
本棟-2 | 仮眠室(10)～(14) | Hf32W-1 埋込非 | 5 | 5 | FHF32 | 1
本棟-2 | 仮眠室(10)～(14) | JB3.6V13W-1 埋込非 | 5 | 5 | JB3.6V13W | 1
本棟-2 | 仮眠室(10)～(14) | IL100-1 埋込 | 5 | 5 | IL100 | 1
本棟-2 | 階段室2 | Hf32W-1 露出非 | 1 | 1 | FHF32 | 1
本棟-2 | 階段室2 | FL40W-1 露出非 | 1 | 1 | FL40 | 1
本棟-2 | 仮眠室(15)～(20) | Hf32W-1 埋込非 | 6 | 6 | FHF32 | 1
本棟-2 | 仮眠室(15)～(20) | JB3.6V13W-1 埋込非 | 6 | 6 | JB3.6V13W | 1
本棟-2 | 仮眠室(15)～(20) | IL100-1 埋込 | 6 | 6 | IL100 | 1
本棟-2 | 廊下2東 | FDL27-1 埋込 | 11 | 11 | FDL27 | 1
本棟-2 | 廊下2東 | JB3.6V13W-1 埋込非 | 2 | 2 | JB3.6V13W | 1
本棟-2 | PS | IL40-1 ブラケット | 1 | 1 | IL40 | 1
本棟-2 | リフレッシュコーナー1 | FDL27-1 埋込 | 2 | 2 | FDL27 | 1
本棟-2 | リフレッシュコーナー1 | JB3.6V13W-1 埋込非 | 1 | 1 | JB3.6V13W | 1
本棟-2 | 仮眠室(21)～(23) | Hf32W-1 埋込非 | 3 | 3 | FHF32 | 1
本棟-2 | 仮眠室(21)～(23) | JB3.6V13W-1 埋込非 | 3 | 3 | JB3.6V13W | 1
本棟-2 | 仮眠室(21)～(23) | IL100-1 埋込 | 3 | 3 | IL100 | 1
本棟-2 | 女子サニタリ、便所 | FDL27-1 埋込 | 3 | 3 | FDL27 | 1
本棟-2 | 女子サニタリ、便所 | FDL13-1 埋込 | 1 | 1 | FDL13 | 1
本棟-2 | 女子サニタリ、便所 | FL40W-1 露出 | 1 | 1 | FL40 | 1
本棟-2 | 女子更衣室 | FL20W-2 埋込 | 1 | 2 | FL20 | 2
本棟-2 | 女子脱衣室 | 不明照明 | 1 | 2 | FL40 | 2
本棟-2 | 廊下 | FDL27-1 埋込 | 3 | 3 | FDL27 | 1
本棟-2 | 廊下 | JB3.6V13W-1 埋込非 | 1 | 1 | JB3.6V13W | 1
本棟-2 | 便所4 | FDL18-1 埋込 | 2 | 2 | FDL18 | 1
本棟-2 | 便所4 | 不明照明 | 1 | 2 | FL40 | 2
本棟-2 | 消防車庫吹抜け | LED済み | 32 | 64 | FHF32 | 2
本棟-2 | 消防車庫吹抜け | HID500-投光器 LED済み | 18 | 18 | HID500 | 1
本棟-2 | 洗面 | Hf32W-1 埋込非 | 3 | 3 | FHF32 | 1
本棟-2 | 洗面 | JB3.6V13W-1 埋込非 | 2 | 2 | JB3.6V13W | 1
本棟-2 | 洗面 | FL40W-1 露出 | 2 | 2 | FL40 | 1
本棟-2 | 洗面 | FDL27-1 埋込 | 2 | 2 | FDL27 | 1
本棟-2 | 浴室 | FDL18-1 ブラケット防水 | 3 | 3 | FDL18 | 1
本棟-2 | 脱衣室(3)、(4) | FDL18-1 埋込 | 4 | 4 | FDL18 | 1
本棟-2 | 脱衣室(3)、(4) | FL20W-1 ブラケット | 1 | 1 | FL20 | 1
本棟-2 | 脱衣室(3)、(4) | FL40W-1 ブラケット | 1 | 1 | FL40 | 1
本棟-2 | 脱衣・シャワー室 | FDL18-1 埋込 | 2 | 2 | FDL18 | 1
本棟-2 | 脱衣・シャワー室 | FDL13-1 ブラケット | 2 | 2 | FDL13 | 1
本棟-2 | 機械室 | FL20Ｗ-1 露出 | 1 | 1 | FL20 | 1
本棟-2 | 機械室 | FL40Ｗ-1 露出 | 1 | 1 | FL40 | 1
本棟-2 | 階段室1 | Hf32W-2 埋込 | 1 | 2 | FHF32 | 2
本棟-2 | 階段室1 | JB3.6V13W-1 埋込非 | 1 | 1 | JB3.6V13W | 1
本棟-2 | 階段室1 | FL40W-1 露出非 | 1 | 1 | FL40 | 1
本棟-2 | PS | FL40W-1 露出 | 1 | 1 | FL40 | 1
本棟-2 | 浴室 | FDL18-1 ブラケット防水 | 3 | 3 | FDL18 | 1
本棟-2 | 機械室 | FL40Ｗ-1 露出 | 2 | 2 | FL40 | 1
本棟-2 | 多目的便所3 | FDL27-1 埋込 | 2 | 2 | FDL27 | 1
本棟-2 | 便所3 | FDL27-1 埋込 | 10 | 10 | FDL27 | 1
本棟-2 | 便所3 | FDL13-1 埋込 | 4 | 4 | FDL13 | 1
本棟-2 | 便所3 | FL40W-1 露出 | 2 | 2 | FL40 | 1
本棟-2 | 喫煙コーナー | FDL27-1 埋込 | 3 | 3 | FDL27 | 1
本棟-2 | 喫煙コーナー | JB3.6V13W-1 埋込非 | 1 | 1 | JB3.6V13W | 1
本棟-2 | 廊下1 | FDL27-1 埋込 | 17 | 17 | FDL27 | 1
本棟-2 | 廊下1 | JB3.6V13W-1 埋込非 | 2 | 2 | JB3.6V13W | 1
本棟-2 | 吹抜 | HID900-ダウンライト | 6 | 6 | HID900 | 1
本棟-2 | 吹抜 | JB3.6V13W-1 埋込非 | 2 | 2 | JB3.6V13W | 1
本棟-2 | 煙避難体験コーナー | JB3.6V13W-1 埋込非 | 5 | 5 | JB3.6V13W | 1
本棟-2 | 倉庫 | FL40Ｗ-1 露出 | 2 | 2 | FL40 | 1
本棟-2 | 前室 | JB3.6V13W-1 埋込非 | 1 | 1 | JB3.6V13W | 1
本棟-2 | 前室 | FDL27-1 埋込 | 3 | 3 | FDL27 | 1
本棟-3 | 多目的ホール | FPL36-3 スクエア | 24 | 72 | FPL36 | 3
本棟-3 | 多目的ホール | JB3.6V13W-1 埋込非 | 6 | 6 | JB3.6V13W | 1
本棟-3 | 多目的ホール | IL100-1 埋込 | 24 | 24 | IL100 | 1
本棟-3 | 多目的ホール | FL40W-1 露出 | 2 | 2 | FL40 | 1
本棟-3 | 空調機械室1 | FL40Ｗ-1 露出 | 1 | 1 | FL40 | 1
本棟-3 | 空調機械室1 | FL40W-1 露出 | 2 | 2 | FL40 | 1
本棟-3 | 廊下3 | FDL27-1 埋込 | 3 | 3 | FDL27 | 1
本棟-3 | 廊下3 | JB3.6V13W-1 埋込非 | 1 | 1 | JB3.6V13W | 1
本棟-3 | 倉庫2 | FL40W-1 露出 | 2 | 2 | FL40 | 1
本棟-3 | 屋外階段 | FL20W-1 ブラケット防水 | 1 | 1 | FL20 | 1
本棟-3 | 防災資機材備蓄庫 | Hf32W-1 露出 | 6 | 6 | FHF32 | 1
本棟-3 | 空調機械室2 | FL40W-1 露出 | 5 | 5 | FL40 | 1
本棟-3 | 会議研修室 | Hf32W-2 埋込 | 5 | 10 | FHF32 | 2
本棟-3 | 会議研修室 | JB3.6V13W-1 埋込非 | 1 | 1 | JB3.6V13W | 1
本棟-3 | 電気室 | Hf32W-2 露出 | 6 | 12 | FHF32 | 2
本棟-3 | 電気室 | Hf32W-2 埋込非 | 2 | 4 | FHF32 | 2
本棟-3 | EPS | FL40Ｗ-1 露出 | 1 | 1 | FL40 | 1
本棟-3 | 倉庫3 | FL40W-1 露出 | 2 | 2 | FL40 | 1
本棟-3 | 多目的室 | Hf32W-2 埋込非 | 4 | 8 | FHF32 | 2
本棟-3 | 多目的室 | JE3.6V30W-1 埋込非 | 1 | 1 | JE3.6V30W | 1
本棟-3 | 廊下 | FDL27-1 埋込 | 12 | 12 | FDL27 | 1
本棟-3 | 廊下 | JB3.6V13W-1 埋込非 | 4 | 4 | JB3.6V13W | 1
本棟-3 | 女子休憩室 | FL20-5 スクエア | 1 | 5 | FL20 | 5
本棟-3 | 女子休憩室 | JB3.6V13W-1 埋込非 | 1 | 1 | JB3.6V13W | 1
本棟-3 | 女子休憩室 | FLD18-1 埋込 | 2 | 2 | FLD18 | 1
本棟-3 | リネン庫 | IL40-1 ブラケット | 1 | 1 | IL40 | 1
本棟-3 | 階段室2 | Hf32W-1 露出非 | 1 | 1 | FHF32 | 1
本棟-3 | 階段室2 | FL40W-1 露出非 | 1 | 1 | FL40 | 1
本棟-3 | 仮眠室(24)、(25) | Hf32W-2 埋込非 | 2 | 4 | FHF32 | 2
本棟-3 | 仮眠室(24)、(25) | JB3.6V13W-1 埋込非 | 2 | 2 | JB3.6V13W | 1
本棟-3 | 仮眠室(24)、(25) | IL100-1 埋込 | 2 | 2 | IL100 | 1
本棟-3 | リフレッシュコーナー2 | Hf32W-2 埋込非 | 2 | 4 | FHF32 | 2
本棟-3 | リフレッシュコーナー2 | JB3.6V13W-1 埋込非 | 1 | 1 | JB3.6V13W | 1
本棟-3 | 非常招集待機室 | FPL36-3 埋込非 | 4 | 12 | FPL36 | 3
本棟-3 | 非常招集待機室 | JB3.6V13W-1 埋込非 | 1 | 1 | JB3.6V13W | 1
本棟-3 | 非常招集待機室 | FLD18-1 埋込 | 1 | 1 | FLD18 | 1
本棟-3 | 食堂 | FPL36-3 スクエア | 9 | 27 | FPL36 | 3
本棟-3 | 食堂 | JB3.6V13W-1 埋込非 | 1 | 1 | JB3.6V13W | 1
本棟-3 | 厨房 | Hf32W-2 埋込防水 | 3 | 6 | FHF32 | 2
本棟-3 | 厨房 | JB3.6V13W-1 埋込非 | 1 | 1 | JB3.6V13W | 1
本棟-3 | 便所6 | FDL27-1 埋込 | 5 | 5 | FDL27 | 1
本棟-3 | 便所6 | FDL13-1 埋込 | 2 | 2 | FDL13 | 1
本棟-3 | 便所6 | FL40W-1 露出 | 2 | 2 | FL40 | 1
本棟-3 | 脱衣室 | Hf32W-1 露出 | 1 | 1 | FHF32 | 1
本棟-3 | 体力錬成室 | Hf32W-2 埋込非 | 6 | 12 | FHF32 | 2
本棟-3 | 体力錬成室 | FDL27-1 埋込 | 1 | 1 | FDL27 | 1
本棟-3 | 体力錬成室 | JB3.6V13W-1 埋込非 | 1 | 1 | JB3.6V13W | 1
本棟-3 | 体力錬成室 | PHT42-1 スポットライト LED済み | 10 | 10 | PHT42 | 1
本棟-3 | 体力錬成室 | JB3.6V13W-1 埋込非 | 1 | 1 | JB3.6V13W | 1
本棟-3 | 清掃員控室 | FL20-4 スクエア | 1 | 4 | FL20 | 4
本棟-3 | 清掃員控室 | FLD18-1 埋込 | 1 | 1 | FLD18 | 1
本棟-3 | 清掃員控室 | JB3.6V13W-1 埋込非 | 1 | 1 | JB3.6V13W | 1
本棟-3 | 消防署長室 | FPL55-4 スクエア | 3 | 12 | FPL55 | 4
本棟-3 | 消防署長室 | JB3.6V13W-1 埋込非 | 1 | 1 | JB3.6V13W | 1
本棟-3 | 消防署事務室 | Hf32W-2 埋込 | 47 | 94 | FHF32 | 2
本棟-3 | 消防署事務室 | JB3.6V13W-1 埋込非 | 5 | 5 | JB3.6V13W | 1
本棟-3 | 消防署事務室 | Hf32W-2 埋込非 | 6 | 12 | FHF32 | 2
本棟-3 | 相談コーナー | Hf32W-2 埋込 | 4 | 8 | FHF32 | 2
本棟-3 | 相談コーナー | JB3.6V13W-1 埋込非 | 1 | 1 | JB3.6V13W | 1
本棟-3 | 調査室 | Hf32W-2 埋込 | 4 | 8 | FHF32 | 2
本棟-3 | 調査室 | JB3.6V13W-1 埋込非 | 1 | 1 | JB3.6V13W | 1
本棟-3 | 便所5 | LED済 | 9 | 9 | FDL27 | 1
本棟-3 | 便所5 | LED済 | 7 | 7 | FDL13 | 1
本棟-3 | 便所5 | LED済 | 2 | 2 | FL40 | 1
本棟-3 | PS | FL40W-1 露出 | 1 | 1 | FL40 | 1
本棟-3 | 多目的便所5 | FDL27-1 埋込 | 2 | 2 | FDL27 | 1
本棟-3 | 階段室1 | Hf32W-2 埋込 | 1 | 2 | FHF32 | 2
本棟-3 | 階段室1 | FL40W-1 露出非 | 1 | 1 | FL40 | 1
本棟-3 | 階段室1 | JB3.6V13W-1 埋込非 | 1 | 1 | JB3.6V13W | 1
本棟-3 | 吹抜 | HID900-ダウンライト | 3 | 3 | HID900 | 1
本棟-3 | 吹抜 | JB3.6V13W-1 埋込非 | 4 | 4 | JB3.6V13W | 1
本棟-3 | ホール1 | FDL27-1 埋込 | 11 | 11 | FDL27 | 1
本棟-3 | ホール1 | JB3.6V13W-1 埋込非 | 2 | 2 | JB3.6V13W | 1
本棟-3 | ホール1 | FPL55- 埋込 | 8 | 16 | FPL55 | 2
本棟-3 | ホール1 | IL150- スポット | 1 | 1 | IL150 | 1
本棟-3 | ニッチ | ビームライト | 1 | 1 | IL150 | 1
本棟-3 | ホワイエ | FDL27-1 埋込 | 4 | 4 | FDL27 | 1
本棟-3 | ホワイエ | JB3.6V13W-1 埋込非 | 2 | 2 | JB3.6V13W | 1
本棟-3 | ホワイエ | FPL55- 埋込 | 3 | 6 | FPL55 | 2
本棟-4 | 消防長室 | FPL36-3 スクエア | 6 | 18 | FPL36 | 3
本棟-4 | 消防長室 | JB3.6V13W-1 埋込非 | 1 | 1 | JB3.6V13W | 1
本棟-4 | 会議室 | FPL36-3 スクエア | 9 | 27 | FPL36 | 3
本棟-4 | 会議室 | JB3.6V13W-1 埋込非 | 1 | 1 | JB3.6V13W | 1
本棟-4 | リフレッシュコーナー3 | Hf32W-2 埋込非 | 1 | 2 | FHF32 | 2
本棟-4 | リフレッシュコーナー3 | Hf32W-2 埋込非 | 1 | 2 | FHF32 | 2
本棟-4 | EPS | FL40Ｗ-1 露出 | 2 | 2 | FL40 | 1
本棟-4 | 屋外階段 | FL20W-1 ブラケット防水 | 1 | 1 | FL20 | 1
本棟-4 | 防火防災協議室 | Hf32W-2 埋込 | 6 | 12 | FHF32 | 2
本棟-4 | 防火防災協議室 | JB3.6V13W-1 埋込非 | 1 | 1 | JB3.6V13W | 1
本棟-4 | 男子更衣室2 | FL40W-1 露出 | 4 | 4 | FL40 | 1
本棟-4 | 防災研修室 | Hf32W-2 埋込 | 20 | 40 | FHF32 | 2
本棟-4 | 防災研修室 | JB3.6V13W-1 埋込非 | 4 | 4 | JB3.6V13W | 1
本棟-4 | 消防団本部室 | Hf32W-2 埋込 | 18 | 36 | FHF32 | 2
本棟-4 | 消防団本部室 | JB3.6V13W-1 埋込非 | 2 | 2 | JB3.6V13W | 1
本棟-4 | 団旗ケース | スポットライト | 2 | 2 | IL150 | 1
本棟-4 | 倉庫・書庫 | Hf32W-2 露出 | 8 | 16 | FHF32 | 2
本棟-4 | 倉庫・書庫 | Hf32W-1 露出 | 1 | 1 | FHF32 | 1
本棟-4 | EPS | FL40Ｗ-1 露出 | 1 | 1 | FL40 | 1
本棟-4 | 休憩室 | FPL36-4 埋込非 | 3 | 12 | FPL36 | 4
本棟-4 | 休憩室 | JB3.6V13W-1 埋込非 | 1 | 1 | JB3.6V13W | 1
本棟-4 | 湯沸室 | FL40W-2 露出防水 | 1 | 2 | FL40 | 2
本棟-4 | 湯沸室 | FL20W-1 露出スイッチ | 1 | 1 | FL20 | 1
本棟-4 | 階段2 | Hf32W-1 露出非 | 1 | 1 | FHF32 | 1
本棟-4 | 階段2 | FL40W-1 露出非 | 1 | 1 | FL40 | 1
本棟-4 | 仮眠室(26)～(31) | Hf32W-1 埋込非 | 6 | 6 | FHF32 | 1
本棟-4 | 仮眠室(26)～(31) | JB3.6V13W-1 埋込非 | 6 | 6 | JB3.6V13W | 1
本棟-4 | 仮眠室(26)～(31) | IL100-1 埋込 | 6 | 6 | IL100 | 1
本棟-4 | 廊下 | FDL27-1 埋込 | 15 | 15 | FDL27 | 1
本棟-4 | 廊下 | JB3.6V13W-1 埋込非 | 4 | 4 | JB3.6V13W | 1
本棟-4 | リフレッシュコーナー | FDL27-1 埋込 | 2 | 2 | FDL27 | 1
本棟-4 | リフレッシュコーナー | JB3.6V13W-1 埋込非 | 1 | 1 | JB3.6V13W | 1
本棟-4 | 仮眠室(32)～(34) | Hf32W-1 埋込非 | 3 | 3 | FHF32 | 1
本棟-4 | 仮眠室(32)～(34) | JB3.6V13W-1 埋込非 | 3 | 3 | JB3.6V13W | 1
本棟-4 | 仮眠室(32)～(34) | IL100-1 埋込 | 3 | 3 | IL100 | 1
本棟-4 | 洗面2、便所 | Hf32W-1 埋込非 | 2 | 2 | FHF32 | 1
本棟-4 | 洗面2、便所 | FL40W-1 露出 | 2 | 2 | FL40 | 1
本棟-4 | 洗面2、便所 | FDL18-1 埋込 | 3 | 3 | FDL18 | 1
本棟-4 | リネン庫 | FL40W-1 埋込 | 1 | 1 | FL40 | 1
本棟-4 | 非常招集待機室2 | FPL36-3 埋込非 | 2 | 6 | FPL36 | 3
本棟-4 | 非常招集待機室2 | FLD18-1 埋込 | 1 | 1 | FLD18 | 1
本棟-4 | 非常招集待機室2 | JB3.6V13W-1 埋込非 | 1 | 1 | JB3.6V13W | 1
本棟-4 | 通信指令事務室 | Hf32W-2 埋込 | 18 | 36 | FHF32 | 2
本棟-4 | 通信指令事務室 | JB3.6V13W-1 埋込非 | 2 | 2 | JB3.6V13W | 1
本棟-4 | コンピュータ室 | Hf32W-2 埋込 | 15 | 30 | FHF32 | 2
本棟-4 | コンピュータ室 | JB3.6V13W-1 埋込非 | 2 | 2 | JB3.6V13W | 1
本棟-4 | 通信指令室 | Hf32W-2 埋込非 | 8 | 16 | FHF32 | 2
本棟-4 | 通信指令室 | JB3.6V13W-1 埋込非 | 4 | 4 | JB3.6V13W | 1
本棟-4 | 通信指令室 | Hf32W-2 埋込 | 12 | 24 | FHF32 | 2
本棟-4 | 便所 | FDL13-1 埋込 | 1 | 1 | FDL13 | 1
本棟-4 | 廊下5 | FDL27-1 埋込 | 9 | 9 | FDL27 | 1
本棟-4 | 廊下5 | JB3.6V13W-1 埋込非 | 2 | 2 | JB3.6V13W | 1
本棟-4 | 便所7 | LED済 | 8 | 8 | FDL27 | 1
本棟-4 | 便所7 | LED済 | 4 | 4 | FDL13 | 1
本棟-4 | 便所7 | LED済 | 2 | 2 | FL40 | 1
本棟-4 | 多目的便所7 | LED済 | 2 | 2 | FDL27 | 1
本棟-4 | PS | FL40W-1 露出 | 1 | 1 | FL40 | 1
本棟-4 | 階段室1 | Hf32W-2 埋込 | 1 | 2 | FHF32 | 2
本棟-4 | 階段室1 | FL40W-1 露出非 | 1 | 1 | FL40 | 1
本棟-4 | 階段室1 | FL40W-1 露出非 | 1 | 1 | FL40 | 1
本棟-4 | ホール2 | FPL55- 埋込 | 4 | 8 | FPL55 | 2
本棟-4 | ホール2 | FDL27-1 埋込 | 8 | 8 | FDL27 | 1
本棟-4 | ホール2 | JB3.6V13W-1 埋込非 | 2 | 2 | JB3.6V13W | 1
本棟-4 | ホール2 | スポットライト | 1 | 1 | IL150 | 1
本棟-4 | 印刷室 | Hf32W-2 埋込非 | 1 | 2 | FHF32 | 2
本棟-4 | 印刷室 | Hf32W-2 埋込非 | 1 | 2 | FHF32 | 2
本棟-4 | 屋上庭園 | FDL13-1 アプローチ灯 | 3 | 3 | FDL13 | 1
本棟-4 | 消防本部事務室 | Hf32W-2 埋込 | 54 | 108 | FHF32 | 2
本棟-4 | 消防本部事務室 | JB3.6V13W-1 埋込非 | 7 | 7 | JB3.6V13W | 1
本棟-4 | 消防本部事務室 | Hf32W-2 埋込非 | 6 | 12 | FHF32 | 2
本棟-R | 設備機器置場 | IL60-1 露出 | 2 | 2 | IL60 | 1
本棟-R | 設備機器置場 | IL60-1 露出 | 4 | 4 | IL60 | 1
本棟-R | 階段2 | FL20W-1 ブラケット防水 | 2 | 2 | FL20 | 1
本棟-R | 階段2 | Hf32W-1 露出非 | 1 | 1 | FHF32 | 1
本棟-R | 階段2 | FL40W-1 露出非 | 1 | 1 | FL40 | 1
本棟-R | PS | IL40-1 ブラケット | 1 | 1 | IL40 | 1
プール棟-1 | 器具庫外壁 | FL20W-1 ブラケット防水 | 2 | 2 | FL20 | 1
プール棟-1 | 器具庫 | Hf32W-1 露出防水 | 5 | 5 | FHF32 | 1
プール棟-1 | 配管スペース | FL40W-1 露出非 | 5 | 5 | FL40 | 1
プール棟-1 | 配管ピット | FL40W-1 露出非 | 4 | 4 | FL40 | 1
プール棟-1 | 配管ピット | FL20W-2 露出 | 1 | 2 | FL20 | 2
プール棟-1 | 配管ピット | FL20W-1 ブラケット防水 | 1 | 1 | FL20 | 1
プール棟-1 | プールサイド | HF100X-1 露出 | 5 | 5 | HF100X | 1
プール棟-1 | 補助訓練棟 | HF1000X-1 | 1 | 1 | HF1000X | 1
A訓練棟-1 | 機械室受水槽室 | Hf32W-2 露出 | 2 | 4 | FHF32 | 2
A訓練棟-1 | 機械室受水槽室 | Hf32W-1 露出 | 4 | 4 | FHF32 | 1
A訓練棟-1 | 機械室受水槽室 | FL20W-1 ブラケット防水 | 2 | 2 | FL20 | 1
A訓練棟-1 | 階段1 | FL40W-2 露出非 | 1 | 2 | FL40 | 2
A訓練棟-1 | 物入 | IL40-1 ブラケット | 1 | 1 | IL40 | 1
A訓練棟-1 | 訓練室1 | Hf32W-2 露出 | 7 | 14 | FHF32 | 2
A訓練棟-1 | 訓練室1 | JB3.6V13W-1 埋込非 | 2 | 2 | JB3.6V13W | 1
A訓練棟-1 | 訓練室1 | FL20W-1 ブラケット防水 | 1 | 1 | FL20 | 1
A訓練棟-1 | 訓練室1 | Hf32W-2 露出防水 | 3 | 6 | FHF32 | 2
A訓練棟-2 | 更衣・シャワー室 | Hf32W-1 露出 | 3 | 3 | FHF32 | 1
A訓練棟-2 | 更衣・シャワー室 | FL20W-1 露出 | 2 | 2 | FL20 | 1
A訓練棟-2 | 更衣・シャワー室 | Hf32W-1 露出防水 | 2 | 2 | FHF32 | 1
A訓練棟-2 | 更衣・シャワー室 | FDL13-1 ブラケット | 5 | 5 | FDL13 | 1
A訓練棟-2 | 外壁 | FL20W-1 ブラケット防水 | 1 | 1 | FL20 | 1
A訓練棟-2 | 便所 | IL60-1 露出 | 2 | 2 | IL60 | 1
A訓練棟-2 | 階段1 | FL40W-1 露出非 | 1 | 1 | FL40 | 1
A訓練棟-2 | 階段1 | FL40W-1 露出非 | 1 | 1 | FL40 | 1
A訓練棟-2 | 倉庫 | Hf32W-2 露出 | 4 | 8 | FHF32 | 2
A訓練棟-2 | 倉庫 | JB3.6V13W-1 埋込非 | 1 | 1 | JB3.6V13W | 1
A訓練棟-2 | 訓練室2 | Hf32W-2 露出 | 9 | 18 | FHF32 | 2
A訓練棟-2 | 訓練室2 | JB3.6V13W-1 埋込非 | 2 | 2 | JB3.6V13W | 1
A訓練棟-2 | 屋外投光器 | HF1000X-1 | 1 | 1 | HF1000X | 1
A訓練棟-3 | 階段1 | FL40W-1 露出非 | 1 | 1 | FL40 | 1
A訓練棟-3 | 階段1 | FL40W-1 露出非 | 1 | 1 | FL40 | 1
A訓練棟-3 | 訓練室3 | Hf32W-2 露出 | 16 | 32 | FHF32 | 2
A訓練棟-3 | 訓練室3 | JB3.6V13W-1 埋込非 | 3 | 3 | JB3.6V13W | 1
A訓練棟-3 | 屋外 | 赤色灯 | 2 | 2 |  | 1
A訓練棟-3 | 屋外 | HF1000X-1 | 2 | 2 | HF1000X | 1
A訓練棟-4 | バルコニー | 赤色灯 | 2 | 2 |  | 1
A訓練棟-4 | 階段1 | FL40W-1 露出非 | 1 | 1 | FL40 | 1
A訓練棟-PH | 階段1 | FL40W-1 露出非 | 1 | 1 | FL40 | 1
A訓練棟-PH | 階段1 | FL40W-1 露出非 | 1 | 1 | FL40 | 1
A訓練棟-PH | 屋外 | FL20W-1 ブラケット防水 | 1 | 1 | FL20 | 1
B訓練棟-1 | 高圧ボンベ庫 | Hf32W-2 露出 | 1 | 2 | FHF32 | 2
B訓練棟-1 | 前室 | Hf32W-2 露出 | 2 | 4 | FHF32 | 2
B訓練棟-1 | 屋外階段 | FL20W-1 ブラケット防水 | 1 | 1 | FL20 | 1
B訓練棟-1 | 倉庫1 | FL40Ｗ-1 露出 | 2 | 2 | FL40 | 1
B訓練棟-2 | ネット収納スペース | FL40W-2 露出防水 | 3 | 6 | FL40 | 2
B訓練棟-2 | 倉庫2 | FL40W-2 露出 | 4 | 8 | FL40 | 2
B訓練棟-2 | 屋外階段1 | FL20W-1 ブラケット防水 | 1 | 1 | FL20 | 1
B訓練棟-屋上 | 訓練スペース | Hf32W-2 露出非 | 3 | 6 | FHF32 | 2
B訓練棟-屋上 | 屋上外壁 | HF1000X-1 | 1 | 1 | HF1000X | 1

## 81大久保分署
施設NO | 81
施設名 | 大久保分署
配置図 ページ数
階数 | 部屋名 | 製品仕様 | 器具台数 | ランプ本数 | ランプ種別 | 灯数
|  |  | 台 | 本
R | 階段 | FL20-2 非常灯内臓 | 1 | 2 | FL20 | 2
2 | 事務室 | FL40-2 埋込 | 10 | 20 | FL40 | 2
2 | 事務室 | FL40-2 埋込型非常灯内臓 | 2 | 4 | FL40 | 2
2 | 食堂 | FL40-2 埋込 | 4 | 8 | FL40 | 2
2 | 食堂 | FL40-2 埋込型非常灯内臓 | 2 | 4 | FL40 | 2
2 | 食堂 | FL20-1 ブラケット | 1 | 1 | FL20ブラケット | 1
2 | 厨房 | FHF32-2 防湿 | 1 | 2 | FHF32 | 2
2 | 厨房 | FHF32-2 防湿 非常灯内臓 | 1 | 2 | FHF32 | 2
2 | 厨房 | FL20-1 | 2 | 2 | FL20 | 1
2 | 仮眠室 | FL40-1 非常灯内臓 | 3 | 3 | FL40 | 1
2 | 前室 | FL20-2 埋込 | 1 | 2 | FL20 | 2
2 | 前室 | FL20-2 埋込型非常灯内臓 | 1 | 2 | FL20 | 2
2 | 廊下 | FL20-2 埋込 | 1 | 2 | FL20 | 2
2 | 廊下 | FL20-2 埋込型非常灯内臓 | 1 | 2 | FL20 | 2
2 | 洗面室、便所 | FL20-2 埋込 | 1 | 2 | FL20 | 2
2 | 洗面室、便所 | FL20-1 ブラケット | 3 | 3 | FL20ブラケット | 1
2 | 洗面室、便所 | FL40-2 埋込 | 1 | 2 | FL40 | 2
2 | 階段 | FL40-1 非常灯内臓 | 2 | 2 | FL40 | 1
2 | 別棟廊下 | FL20-2 埋込 | 3 | 6 | FL20 | 2
2 | 別棟廊下 | FL20-2 埋込型非常灯内臓 | 2 | 4 | FL20 | 2
2 | 別棟仮眠室 | FL40-1 非常灯内臓 | 7 | 7 | FL40 | 1
2 | 別棟洗面室 | FL20-1 ブラケット | 2 | 2 | FL20ブラケット | 1
2 | 別棟便所 | ダウンライト32W-1 | 2 | 2 | ダウンライト32W | 1
2 | 別棟階段 | FL40-1 非常灯内臓 WW | 1 | 1 | FL40 | 1
中2 | ホール | 埋込スクエア ミニハロゲン250W-1 | 16 | 16 | ミニハロゲン250W | 1
中2 | 器具庫 | FHF32-2 | 3 | 6 | FHF32 | 2
中2 | 階段 | FL40-1 非常灯内臓 | 2 | 2 | FL40 | 1
1 | 受付 | FL40-2 埋込 | 1 | 2 | FL40 | 2
1 | 受付 | FL40-2 埋込型非常灯内臓 | 1 | 2 | FL40 | 2
1 | 油庫 | 防爆型白熱灯 100W | 1 | 1 | 0 | 1
1 | 器具庫 | FL20-1 | 1 | 1 | FL20 | 1
1 | 器具庫1 | FL20-1 | 1 | 1 | FL20 | 1
1 | 洗面所、便所 | FL20-2 | 2 | 4 | FL20 | 2
1 | 洗面所、便所 | FL20-1 ブラケット | 2 | 2 | FL20ブラケット | 1
1 | 脱衣室 | FL20-1 ブラケット | 1 | 1 | FL20ブラケット | 1
1 | 脱衣室 | FL40-1 | 1 | 1 | FL40 | 1
1 | 浴室 | FL20-2 ブラケット | 1 | 2 | FL20ブラケット | 2
1 | 器具庫2 | FHF32-2 | 1 | 2 | FHF32 | 2
1 | 車庫 | FL40-2 WW | 5 | 10 | FL40 | 2
1 | 車庫 | FL40-2 非常灯内臓 WW | 3 | 6 | FL40 | 2
1 | 玄関ロビー | 埋込型スクエア ミニハロゲン100W | 2 |  | ミニハロゲン100W
1 | 玄関ロビー | ダウンライト60W-1 | 4 | 4 | ダウンライト60W | 1
1 | 玄関ロビー | 赤色灯 60W | 1 | 1 | 0 | 1
1 | 外周 | FL20-1 ブラケット | 3 | 3 | FL20ブラケット | 1
1 | 階段 | FL20-2 埋込型非常灯内臓 | 1 | 2 | FL20 | 2
1 | 通路 | FHF32-2 埋込 | 1 | 2 | FHF32 | 2
1 | 応急準備室、器具庫 | FHF32-2 防湿 | 4 | 8 | FHF32 | 2
1 | 応急準備室、器具庫 | FHF32-2 防湿 非常灯内臓 | 2 | 4 | FHF32 | 2
1 | 車庫2 | FL40-2 WW | 4 | 8 | FL40 | 2
1 | 車庫2 | FL40-2 非常灯内臓 WW | 1 | 2 | FL40 | 2
1 | 階段 | FL40-1 非常灯内臓 WW | 2 | 2 | FL40 | 1
1 | 倉庫 | FHF32-1 | 1 | 1 | FHF32 | 1
1 | 屋外車庫 | FL40-2 | 2 | 4 | FL40 | 2
1 | 屋外車庫 | 赤色灯 60W | 1 | 1 | 0 | 1

## 82二見分署
施設NO | 82
施設名 | 二見分署
配置図 ページ数
階数 | 部屋名 | 製品仕様 | 器具台数 | ランプ本数 | ランプ種別 | 灯数
|  |  | 台 | 本
1 | 車庫2 | Hf32W-2 露出防水 | 3 | 6 | FHF32 | 2
1 | 車庫2 | Hf32W-2 露出防水非 | 3 | 6 | FHF32 | 2
1 | 車庫2 | HID400-1 露出 | 2 | 2 | HID400 | 1
1 | 軒下 | FHT24-1 埋込 | 3 | 3 | FHT24 | 1
1 | 受付 | Hf32W-2 露出 | 1 | 2 | FHF32 | 2
1 | 受付 | Hf32W-2 露出非 | 1 | 2 | FHF32 | 2
1 | 物入 | FL20W-1 露出 | 1 | 1 | FL20 | 1
1 | 階段 | FL20W-2 露出 | 1 | 2 | FL20 | 2
1 | 廊下ホール | FL20W-4 スクエア | 8 | 32 | FL20 | 4
1 | 廊下ホール | JB3.6V13W-1 埋込非 | 2 | 2 | JB3.6V13W | 1
1 | 男子便所 | FHT24-1 埋込 | 3 | 3 | FHT24 | 1
1 | 男子便所 | FL20W-1 ブラケット | 1 | 1 | FL20 | 1
1 | 倉庫 | Hf32W-1 露出 | 1 | 1 | FHF32 | 1
1 | 女子便所 | FHT24-1 埋込 | 2 | 2 | FHT24 | 1
1 | 女子便所 | FL20W-1 ブラケット | 1 | 1 | FL20 | 1
1 | 車庫1 | Hf32W-1 露出防水 | 3 | 3 | FHF32 | 1
1 | 車庫1 | Hf32W-2 露出防水 | 3 | 6 | FHF32 | 2
1 | 車庫1 | Hf32W-2 露出防水非 | 3 | 6 | FHF32 | 2
1 | 車庫1 | HID400-1 露出 | 1 | 1 | HID400 | 1
1 | 救急消毒室 | Hf32W-2 露出防水 | 4 | 8 | FHF32 | 2
1 | 屋外 | HID400-1 露出 | 2 | 2 | HID400 | 1
1 | 体力錬成室 | Hf32W-2 露出 | 4 | 8 | FHF32 | 2
2 | 事務所 | Hf32W-2 埋込 | 12 | 24 | FHF32 | 2
2 | 事務所 | Hf32W-2 埋込非 | 6 | 12 | FHF32 | 2
2 | 倉庫 | FL20W-2 露出 | 2 | 4 | FL20 | 2
2 | 階段 | FL20W-2 露出非 | 1 | 2 | FL20 | 2
2 | 脱衣室 | FCL30-1 露出防水 | 1 | 1 | FCL30 | 1
2 | 便所 | Hf32W-2 埋込 | 2 | 4 | FHF32 | 2
2 | 便所 | Φ１５０ダウンライト | 2 | 2 | FHT24 | 1
2 | 仮眠室（10部屋） | Hf32W-1 露出 | 10 | 10 | FHF32 | 1
2 | 仮眠室（10部屋） | Φ１５０ダウンライト | 10 | 10 | FHT24 | 1
2 | 廊下 | FL20W-2 埋込 | 6 | 12 | FL20 | 2
2 | 廊下 | FL20W-2 埋込非 | 6 | 12 | FL20 | 2
2 | 調査室 | Hf32W-2 露出 | 2 | 4 | FHF32 | 2
2 | 非常収集待機室 | Hf32W-2 埋込 | 2 | 4 | FHF32 | 2
2 | 台所・食堂 | Hf32W-2 埋込 | 5 | 10 | FHF32 | 2
2 | 台所・食堂 | FL20W-1 露出スイッチ 手元灯 | 1 | 1 | FL20 | 1
R | 階段 | FL20W-2 露出非 | 2 | 4 | FL20 | 2